## Tabelle1
Artikel-Nr. | Artikelbezeichnung | PG | Lieferzeit- gruppe | Menge | Listenpreis | Zolltarifnr. | EAN-Nummer
1ELE0036 | STK-ZS-AV-N16-N8-PE24 Klemmleiste ZS-AV mit Steckklemmen N=14+2-7+1 PE=21+3 Federsteckanschluss bis 4mm² Schraubanschluss bis 25mm² Stromstärke: bis 76A Stromspannung: bis 450V IP20 | B | 090 | 1 | 63.5274 | 85369010 | 4251500264003
1ELE0037 | STK-ZS-AV-N16-N8-PE32 Klemmleiste ZS-AV mit Steckklemmen N=14+2-7+1 PE=28+4 Federsteckanschluss bis 4mm² Schraubanschluss bis 25mm² Stromstärke: bis 76A Stromspannung: bis 450V IP20 | B | 090 | 1 | 69.8214 | 85369010 | 4251500264058
1ELE0038 | STK-ZS-AV-N16-N16-PE32 Klemmleiste ZS-AV mit Steckklemmen N=14+2-14+2 PE=28+4 Federsteckanschluss bis 4mm² Schraubanschluss bis 25mm² Stromstärke: bis 76A Stromspannung: bis 450V IP20 | B | 090 | 1 | 76.5246 | 85369010 | 4251500264102
1ELE0040 | STK-UKV-N8-PE8 Klemmleiste UKV mit Steckklemmen N=7+1 PE=7+1 Federsteckanschluss bis 4mm² Schraubanschluss bis 25mm² Stromstärke: bis 76A Stromspannung: bis 450V IP20 | B | 090 | 1 | 33.7988 | 85369010 | 4251500270066
1ELE0041 | STK-UKV-N16-PE16 Klemmleiste UKV mit Steckklemmen N=14+2 PE=14+2 Federsteckanschluss bis 4mm² Schraubanschluss bis 25mm² Stromstärke: bis 76A Stromspannung: bis 450V IP20 | B | 090 | 1 | 47.1735 | 85369010 | 4251500270073
1ELE0042 | STK-UKV-N16-N8-PE24 Klemmleiste UKV mit Steckklemmen N=14+2-7+1 PE=21+3 Federsteckanschluss bis 4mm² Schraubanschluss bis 25mm² Stromstärke: bis 76A Stromspannung: bis 450V IP20 | B | 090 | 1 | 63.5274 | 85369010 | 4251500270080
1ELE0045 | STK-UKV-N16-N16-PE32 Klemmleiste UKV mit Steckklemmen N=14+2-14+2 PE=28+4 Federsteckanschluss bis 4mm² Schraubanschluss bis 25mm² Stromstärke: bis 76A Stromspannung: bis 450V IP20 | B | 090 | 1 | 76.5246 | 85369010 | 4251500267554
1ELE0048 | Zählersteckklemmen Komplett-Set bestehend aus: 1x Steckerstifte für ZSK 7x45mm, Drehstrom 1x Abdeckung, plombierbar für Zählersteckklemme 1x Zählersteckklemme Drehstrom | B | 110 | 1 | 112.6101 | 85366990 | 4251500275009
2ELE0180 | NH-Lastschaltleisten 1-2 SH VK V2N, EFEN | C | 130 | 1 | 275.2786 | 85365080 | 4251500275030
2ELE0216 | NH-Lastschaltleiste 3-pol. Schaltbar, NH2 400A SS-185mm, V-Klemme, PRONUTEC | C | 130 | 1 | 284.0797 | 85365080 | 4251500235768
2ELE0732 | NH-Lastschaltleiste 3-pol. einzeln 1-pol. Schaltbar, NH2 400A SS-185mm, V-Klemme, JEAN MÜLLER | C | 130 | 1 | 275.2786 | 85365080 | 4251500235973
2ELE0997 | Zählersteckleiste mit Sperre und Abtastung 4pol. | B | 130 | 1 | 86.018 | 85369010 | 4251500234198
2ELE0998 | Plombierdeckel zu Zählersteckleiste F 804x, schwarz | B | 130 | 1 | 15.9238 | 85389099 | 4251500234242
2ELE0999 | Kontaktstiftset DE für Zählersteckleiste | B | 130 | 1 | 10.6683 | 74199990 | 4251500234372
2ELE1588 | Isolierschlauch für Datenleitung, 1500 | B | 130 | 1 | 6.3989 | 39173200 | 3250617851336
2ELE1589 | Isolierschlauch für Datenleitung, 500 | B | 130 | 1 | 4.0282 | 39173200 | 3250617851343
2ELE1590 | RJ45-Buchse, IP2X, für eHZ-Zusatzraum | B | 130 | 1 | 36.3793 | 85366990 | 4251500234730
2ELE1591 | RJ45-Buchse, IP2X, für eHZ-Zusatzraum | C | 130 | 1 | 106.6099 | 85366989 | 3250617851312
2ELE1592 | BKE-Datenschnittstelle + Leitung=450 2ELE2625 + 2ELE2160 | B | 130 | 1 | 91.1056 | 85366990 | 3250612288830
2ELE1593 | BKE-Datenschnittstelle + Leitung=750mm | B | 130 | 1 | 92.6267 | 85366990 | 4251500234990
2ELE1595 | SLS-Schalter 3P E-25A Sammelsch. QC, 80 | B | 130 | 1 | 177.774 | 85365080 | 4016779660501
2ELE1596 | SLS-Schalter 3P E-35A Sammelsch. QC, 80 | B | 130 | 1 | 177.774 | 85365080 | 4016779660495
2ELE1597 | SLS-Schalter 3P E-50A Sammelschiene QC | B | 130 | 1 | 177.774 | 85365080 | 4251500233344
2ELE1598 | SLS-Schalter 3P E-63A Sammelsch. QC, 80 | B | 130 | 1 | 177.774 | 85365080 | 4016779660464
2ELE1603 | BKE-AZ1, 4+4 Platzeinh., Basisausf., leer | B | 130 | 1 | 205.4466 | 85389099 | 3250613805012
2ELE1710 | NH-Leiste V-Anschluss mit Klemmen 95mm² mit Doppeladapter 160A, Efen | C | 130 | 1 | 446.8635 | 85365080 | 4049857139668
2ELE2339 | Einsatz für Flachstecker Pinfix Serie 8821 weiß | B | 130 | 1 | 2.2658 | 85366990 | 4251500275047
2ELE2804 | RFID-Karte EM4102 (Universal),125 khz | C | 130 | 1 | 11.9271 | 83017000 | 4251500286289
2EMO0077 | ProComVis - Pico Server als Visualisierungs- und Steuerungs PC gemäß vorgen. Beschreibung. Ohne Bedienungsoberfläche, diese ist mitteles TCP/IP und TeamViewer od. ext. Monitor, Tastatur u. Maus mögl. | E | 051 | 1 | 5916.36 | 85371098 | 4251500256725
2EMO0078 | Software-Paket 8 Ladesäulen 1 Zähler Die Software kann 8 Ladesäulen und einen Energiezähler verwalten. - werden mehrer Zähler gewünscht, kommt das nächst größere Software- Paket zum tragen | E | 051 | 1 | 1804.28 | 85371098 | 4251500256749
2EMO0079 | USB / RS485 - Konverter galv. getrennt Art.Nr: 20030014 - ProCom - liefern | E | 051 | 1 | 377.64 | 85371098 | 4251500256763
2EMO0084 | Software-Paket 4 Ladesäulen 1 Zähler Die Software kann 4 Ladesäulen und einen Energiezähler verwalten. - werden mehrer Zähler gewünscht, kommt das nächst größere Software- Paket zum tragen | E | 051 | 1 | 1369.99 | 85371098 | 4251500256916
2EMO0085 | Software-Paket 12 Ladesäulen 1 Zähler Die Software kann 12 Ladesäulen und einen Energiezähler verwalten. - werden mehrer Zähler gewünscht, kommt das nächst größere Software- Paket zum tragen | E | 051 | 1 | 2674.95 | 85371098 | 4251500256930
2EMO0086 | Software-Paket 16 Ladesäulen 1 Zähler Die Software kann 16 Ladesäulen und einen Energiezähler verwalten. - werden mehrer Zähler gewünscht, kommt das nächst größere Software- Paket zum tragen | E | 051 | 1 | 3348.41 | 85371098 | 4251500256954
2EMO0087 | Software-Paket 20 Ladesäulen 1 Zähler Die Software kann 20 Ladesäulen und einen Energiezähler verwalten. - werden mehrer Zähler gewünscht, kommt das nächst größere Software- Paket zum tragen | E | 051 | 1 | 4216.98 | 85371098 | 4251500256978
2EMO0088 | Software-Paket 30 Ladesäulen 1 Zähler Die Software kann 30 Ladesäulen und einen Energiezähler verwalten. - werden mehrer Zähler gewünscht, kommt das nächst größere Software- Paket zum tragen | E | 051 | 1 | 6348.55 | 85371098 | 4251500256992
2EMO0089 | Software-Paket 40 Ladesäulen 1 Zähler Die Software kann 40 Ladesäulen und einen Energiezähler verwalten. - werden mehrer Zähler gewünscht, kommt das nächst größere Software- Paket zum tragen | E | 051 | 1 | 7217.12 | 85371098 | 4251500257012
2EMO0091 | Software-Paket 80 Ladesäulen 1 Zähler Die Software kann 80 Ladesäulen und einen Energiezähler verwalten. - werden mehrer Zähler gewünscht, kommt das nächst größere Software- Paket zum tragen | E | 051 | 1 | 10348.39 | 85371098 | 4251500257050
2EMO0092 | ProComMax - Smart Terminal 10" Win1O-LTC IntelAtom CPU, 2GB RAM, 128 GB SSD, Panel PC mit 10" TFT-Monitor (1200x800) mit Blende (schwarz) und integriertem resitiven Touchscreen Maße (BxHxT): 280x2A4x53 mm Schnittstellen: 2x seriell RS232, 2x LAN, 4x USB, lüfterloser Betrieb Softwareausstattung: Windows 10 LTCI, ProComMax betriebsbereit installiert | E | 051 | 1 | 6808.01 | 85371098 | 4251500282304
2KUN0107 | Abdeckstreifen sperrbar inkl. 4x Verriegelung | B | 130 | 1 | 16.3329 | 39269097 | 4251500200759
2SD-MV | Einbausteckdose 2-fach, inkl. Befestigungswinkel und Befestigungsmaterial | B | 130 | 1 | 24.106 | 85366990 | 4011334167945
3SD-BFS-HS | Befestigungssatz für 3-fach Steckdose je 90°drehbar auf Hutschiene | B | 120 | 1 | 4.0491 | 85389099 | 4251500243220
3SD-DR-MP | 3-fach Steckdose je 90°drehbar, mit Netzanschlussklemme und Euro-Einsatz für Flachstecker, Einbaubar auf Geräteträger und Montageplatte, Montage auf Hutschiene mit Zubehör 3SD-BFS-HS möglich. Belastbarkeit gesamt 10A | B | 100 | 1 | 94.882 | 85366990 | 4251500243176
3SD-DR-MV | 3-fach Steckdose je 90°drehbar, mit Netzanschlussklemme und Euro-Einsatz für Flachstecker, Einbaubar in UMV-Verteiler oben oder unten, Belastbarkeit gesamt 10A | B | 100 | 1 | 94.882 | 85366990 | 4251500242995
3SD-DR-MV-K | 3-fach Steckdose je 90° drehbar, mit Anschlusskabel 3x1,0 flexibel 0,8m und Euro-Einsatz für Flachstecker, Einbaubar in UMV-Verteiler oben oder unten, Belastbarkeit gesamt 10A | B | 100 | 1 | 94.882 | 85366990 | 4251500243046
3SD-MV | Aufputz Dreifachsteckdose SCHUKO, Berker, weiß glänzend inkl. Befestigungswinkel und -material | B | 120 | 1 | 29.1832 | 85366990 | 4251500225424
5pol.VDEW | Sammelschiene 5pol. | B | 150 | 1 | 106.9141 | 85369001 | 4251500226988
ABS-Z35 | ABS-Z35Abstandshalter-Set Z35Bestehend aus:2x Abstandshalter Z35, 2x Befestigungsschraube 4,8x13, 2x Plastofastschraube 5x9 für Hutprofilschienen | B | 120 | 1 | 5.6961 | 85389099 | 4251500227633
ABS-Z57 | ABS-Z57Abstandshalter-Set Z57Bestehend aus:2x Abstandshalter Z57, 2x Befestigungsschraube 4,8x13, 2x Plastofastschraube 5x9 für Hutprofilschienen | B | 120 | 1 | 6.1052 | 85389099 | 4251500227640
ABS-Z67 | ABS-Z67Abstandshalter-Set Z67Bestehend aus:2x Abstandshalter Z67, 2x Befestigungsschraube 4,8x13, 2x Plastofastschraube 5x9 für Hutprofilschienen | B | 120 | 1 | 7.0283 | 85389099 | 4251500276396
ABS-Z96 | ABS-Z96Abstandshalter-Set Z96Bestehend aus:2x Abstandshalter Z96, 2x Befestigungsschraube 4,8x13, 2x Plastofastschraube 5x9 für Hutprofilschienen | B | 120 | 1 | 7.7731 | 85389099 | 4251500227657
ADG | ADGAbdeckungsgriff schwarzBestehend aus:1x Griff, 2x Linsenblechschraube 3,5x9,5 | B | 120 | 1 | 3.0631 | 39264000 | 4251500227664
ADH27 | Abdeckungshalter bei Hutschiene 7,5mm / BT 120/140mm / Abdeckung PS | B | 120 | 1 | 1.4476 | 39269097 | 4251500227688
ADH32 | Abdeckungshalter bei Hutschiene 15mm / BT 210/230mm / Abdeckung PS | B | 120 | 1 | 1.542 | 39269097 | 4251500227695
ADH63 | Abdeckungshalter bei Hutschiene 15mm / BT 210/230mm / Abdeckung PRL | B | 120 | 1 | 1.6574 | 39269097 | 4251500227718
AEZ12-210-001 | AEZ12-210-001, eHZ-Zählerverteilung nach VDE 0603, DIN43870, AR-N 4101:2015 für den Innenbereich für Wandbefestigung AP/UP, Fabr. Alphatec, BxHxT [mm] = 300x1100x210, Schutzklasse II, IP41, RAL 9016, Bestehend aus: Gehäuse, Einzeltür mit Drehriegel, Flansche NF1 (oben) und NF2 (unten) und Berührungsschutzabdeckungen, aufgebaut wie folgt: 1x Zählerplatz, komplett zusammengebaut und verdrahtet gemäß VNB.0001 | A | 010 | 1 | 625.1559 | 85371098 | 4251500227725
AEZ12-210-002 | AEZ12-210-002, eHZ-Zählerverteilung nach VDE 0603, DIN43870, AR-N 4101:2015 für den Innenbereich für Wandbefestigung AP/UP, Fabr. Alphatec, BxHxT [mm] = 300x1100x210, Schutzklasse II, IP41, RAL 9016, Bestehend aus: Gehäuse, Einzeltür mit Drehriegel, Flansche NF1 (oben) und NF2 (unten) und Berührungsschutzabdeckungen, aufgebaut wie folgt: 2x Zählerplatz, komplett zusammengebaut und verdrahtet gemäß VNB.0001 | A | 010 | 1 | 737.5445 | 85371098 | 4251500227732
AEZ12-210-003 | AEZ12-210-003, eHZ-Zählerverteilung nach VDE 0603, DIN43870, AR-N 4101:2015 für den Innenbereich für Wandbefestigung AP/UP, Fabr. Alphatec, BxHxT [mm] = 300x1100x210, Schutzklasse II, IP41, RAL 9016, Bestehend aus: Gehäuse, Einzeltür mit Drehriegel, Flansche NF1 (oben) und NF2 (unten) und Berührungsschutzabdeckungen, aufgebaut wie folgt: 1x Zählerplatz, 1x TSG-Platte, geeignet für TSG-Hutschienenmontage: ja, komplett zusammengebaut und verdrahtet gemäß VNB.0001 | A | 010 | 1 | 677.9683 | 85371098 | 4251500227749
AEZ12-230-001 | AEZ12-230-001, eHZ-Zählerverteilung nach VDE 0603, DIN43870, AR-N 4101:2015 für den Innenbereich für Wandbefestigung AP/UP, Fabr. Alphatec, BxHxT [mm] = 300x1100x230, Schutzklasse II, IP54, RAL 7035, Bestehend aus: Gehäuse, Einzeltür mit Schwenkhebel für Profilhalbzylinder, Flansche SF45 (oben) und SF41 (unten) und Berührungsschutzabdeckungen, aufgebaut wie folgt: 1x Zählerplatz, komplett zusammengebaut und verdrahtet gemäß VNB.0001 | A | 010 | 1 | 861.9544 | 85371098 | 4251500227756
AEZ12-230-002 | AEZ12-230-002, eHZ-Zählerverteilung nach VDE 0603, DIN43870, AR-N 4101:2015 für den Innenbereich für Wandbefestigung AP/UP, Fabr. Alphatec, BxHxT [mm] = 300x1100x230, Schutzklasse II, IP54, RAL 7035, Bestehend aus: Gehäuse, Einzeltür mit Schwenkhebel für Profilhalbzylinder, Flansche SF45 (oben) und SF41 (unten) und Berührungsschutzabdeckungen, aufgebaut wie folgt: 2x Zählerplatz, komplett zusammengebaut und verdrahtet gemäß VNB.0001 | A | 010 | 1 | 994.1464 | 85371098 | 4251500227763
AEZ12-230-003 | AEZ12-230-003, eHZ-Zählerverteilung nach VDE 0603, DIN43870, AR-N 4101:2015 für den Innenbereich für Wandbefestigung AP/UP, Fabr. Alphatec, BxHxT [mm] = 300x1100x230, Schutzklasse II, IP54, RAL 7035, Bestehend aus: Gehäuse, Einzeltür mit Schwenkhebel für Profilhalbzylinder, Flansche SF45 (oben) und SF41 (unten) und Berührungsschutzabdeckungen, aufgebaut wie folgt: 1x Zählerplatz, 1x TSG-Platte, geeignet für TSG-Hutschienenmontage: ja, komplett zusammengebaut und verdrahtet gemäß VNB.0001 | A | 010 | 1 | 924.0658 | 85371098 | 4251500227770
AEZ22-210-001 | AEZ22-210-001, eHZ-Zählerverteilung nach VDE 0603, DIN43870, AR-N 4101:2015 für den Innenbereich für Wandbefestigung AP/UP, Fabr. Alphatec, BxHxT [mm] = 550x1100x210, Schutzklasse II, IP41, RAL 9016, Bestehend aus: Gehäuse, Einzeltür mit Drehriegel, Flansche NF1 (oben) und NF2 (unten) und Berührungsschutzabdeckungen, aufgebaut wie folgt: 1x Zählerplatz, 1x TSG-Platte, 7x Hutschienen in Verteilerfeld 1 (12TE), geeignet für TSG-Hutschienenmontage: ja, komplett zusammengebaut und verdrahtet gemäß VNB.0001 | A | 010 | 1 | 869.4664 | 85371098 | 4251500227787
AEZ22-210-002 | AEZ22-210-002, eHZ-Zählerverteilung nach VDE 0603, DIN43870, AR-N 4101:2015 für den Innenbereich für Wandbefestigung AP/UP, Fabr. Alphatec, BxHxT [mm] = 550x1100x210, Schutzklasse II, IP41, RAL 9016, Bestehend aus: Gehäuse, Einzeltür mit Drehriegel, Flansche NF1 (oben) und NF2 (unten) und Berührungsschutzabdeckungen, aufgebaut wie folgt: 2x Zählerplatz, 7x Hutschienen in Verteilerfeld 1 (12TE), komplett zusammengebaut und verdrahtet gemäß VNB.0001 | A | 010 | 1 | 929.0426 | 85371098 | 4251500227794
AEZ22-210-003 | AEZ22-210-003, eHZ-Zählerverteilung nach VDE 0603, DIN43870, AR-N 4101:2015 für den Innenbereich für Wandbefestigung AP/UP, Fabr. Alphatec, BxHxT [mm] = 550x1100x210, Schutzklasse II, IP41, RAL 9016, Bestehend aus: Gehäuse, Einzeltür mit Drehriegel, Flansche NF1 (oben) und NF2 (unten) und Berührungsschutzabdeckungen, aufgebaut wie folgt: 1x Zählerplatz, 1x TSG-Platte, 5x Hutschienen in Verteilerfeld 1 (12TE), 1x APZ in Verteilerfeld 1, geeignet für TSG-Hutschienenmontage: ja, komplett zusammengebaut und verdrahtet gemäß VNB.0001 | A | 010 | 1 | 917.9149 | 85371098 | 4251500227800
AEZ22-210-004 | AEZ22-210-004, eHZ-Zählerverteilung nach VDE 0603, DIN43870, AR-N 4101:2015 für den Innenbereich für Wandbefestigung AP/UP, Fabr. Alphatec, BxHxT [mm] = 550x1100x210, Schutzklasse II, IP41, RAL 9016, Bestehend aus: Gehäuse, Einzeltür mit Drehriegel, Flansche NF1 (oben) und NF2 (unten) und Berührungsschutzabdeckungen, aufgebaut wie folgt: 2x Zählerplatz, 5x Hutschienen in Verteilerfeld 1 (12TE), 1x APZ in Verteilerfeld 1, komplett zusammengebaut und verdrahtet gemäß VNB.0001 | A | 010 | 1 | 977.5016 | 85371098 | 4251500227817
AEZ22-210-005 | AEZ22-210-005, eHZ-Zählerverteilung nach VDE 0603, DIN43870, AR-N 4101:2015 für den Innenbereich für Wandbefestigung AP/UP, Fabr. Alphatec, BxHxT [mm] = 550x1100x210, Schutzklasse II, IP41, RAL 9016, Bestehend aus: Gehäuse, Einzeltür mit Drehriegel, Flansche NF1 (oben) und NF2 (unten) und Berührungsschutzabdeckungen, aufgebaut wie folgt: 4x Zählerplatz, komplett zusammengebaut und verdrahtet gemäß VNB.0001 | A | 010 | 1 | 1221.251 | 85371098 | 4251500227824
AEZ22-210-006 | AEZ22-210-006, eHZ-Zählerverteilung nach VDE 0603, DIN43870, AR-N 4101:2015 für den Innenbereich für Wandbefestigung AP/UP, Fabr. Alphatec, BxHxT [mm] = 550x1100x210, Schutzklasse II, IP41, RAL 9016, Bestehend aus: Gehäuse, Einzeltür mit Drehriegel, Flansche NF1 (oben) und NF2 (unten) und Berührungsschutzabdeckungen, aufgebaut wie folgt: 3x Zählerplatz, 1x TSG-Platte, geeignet für TSG-Hutschienenmontage: ja, komplett zusammengebaut und verdrahtet gemäß VNB.0001 | A | 010 | 1 | 1161.6747 | 85371098 | 4251500227831
AEZ22-210-007 | AEZ22-210-007, eHZ-Zählerverteilung nach VDE 0603, DIN43870, AR-N 4101:2015 für den Innenbereich für Wandbefestigung AP/UP, Fabr. Alphatec, BxHxT [mm] = 550x1100x210, Schutzklasse II, IP41, RAL 9016, Bestehend aus: Gehäuse, Einzeltür mit Drehriegel, Flansche NF1 (oben) und NF2 (unten) und Berührungsschutzabdeckungen, aufgebaut wie folgt: 2x Zählerplatz, komplett zusammengebaut und verdrahtet gemäß VNB.0001 | A | 010 | 1 | 996.4945 | 85371098 | 4251500227848
AEZ22-210-008 | AEZ22-210-008, eHZ-Zählerverteilung nach VDE 0603, DIN43870, AR-N 4101:2015 für den Innenbereich für Wandbefestigung AP/UP, Fabr. Alphatec, BxHxT [mm] = 550x1100x210, Schutzklasse II, IP41, RAL 9016, Bestehend aus: Gehäuse, Einzeltür mit Drehriegel, Flansche NF1 (oben) und NF2 (unten) und Berührungsschutzabdeckungen, aufgebaut wie folgt: 1x Zählerplatz, 1x TSG-Platte, geeignet für TSG-Hutschienenmontage: nein, komplett zusammengebaut und verdrahtet gemäß VNB.0001 | A | 010 | 1 | 864.9467 | 85371098 | 4251500227855
AEZ22-210-009 | AEZ22-210-009, eHZ-Zählerverteilung nach VDE 0603, DIN43870, AR-N 4101:2015 für den Innenbereich für Wandbefestigung AP/UP, Fabr. Alphatec, BxHxT [mm] = 550x1100x210, Schutzklasse II, IP41, RAL 9016, Bestehend aus: Gehäuse, Einzeltür mit Drehriegel, Flansche NF1 (oben) und NF2 (unten) und Berührungsschutzabdeckungen, aufgebaut wie folgt: 2x Zählerplatz, 1x TSG-Platte, geeignet für TSG-Hutschienenmontage: nein, komplett zusammengebaut und verdrahtet gemäß VNB.0001 | A | 010 | 1 | 977.3146 | 85371098 | 4251500227862
AEZ22-210-010 | AEZ22-210-010, eHZ-Zählerverteilung nach VDE 0603, DIN43870, AR-N 4101:2015 für den Innenbereich für Wandbefestigung AP/UP, Fabr. Alphatec, BxHxT [mm] = 550x1100x210, Schutzklasse II, IP41, RAL 9016, Bestehend aus: Gehäuse, Einzeltür mit Drehriegel, Flansche NF1 (oben) und NF2 (unten) und Berührungsschutzabdeckungen, aufgebaut wie folgt: 1x Zählerplatz, 7x Hutschienen in Verteilerfeld 1 (12TE), komplett zusammengebaut und verdrahtet gemäß VNB.0001 | A | 010 | 1 | 816.6852 | 85371098 | 4251500227879
AEZ22-210-201 | AEZ22-210-201, eHZ-Zählerverteilung nach VDE 0603, DIN43870, AR-N 4101:2015 für den Innenbereich für Wandbefestigung AP/UP, Fabr. Alphatec, BxHxT [mm] = 550x1100x210, Schutzklasse II, IP41, RAL 9016, Bestehend aus: Gehäuse, Einzeltür mit Drehriegel, Flansche NF1 (oben) und NF2 (unten) und Berührungsschutzabdeckungen, aufgebaut wie folgt: 1x Zählerplatz, 5x Hutschienen in Verteilerfeld 1 (12TE), 1x APZ in Verteilerfeld 1, komplett zusammengebaut und verdrahtet gemäß VNB.0001 | A | 010 | 1 | 845.2784 | 85371098 | 4251500270370
AEZ22-230-001 | AEZ22-230-001, eHZ-Zählerverteilung nach VDE 0603, DIN43870, AR-N 4101:2015 für den Innenbereich für Wandbefestigung AP/UP, Fabr. Alphatec, BxHxT [mm] = 550x1100x230, Schutzklasse II, IP54, RAL 7035, Bestehend aus: Gehäuse, Einzeltür mit Schwenkhebel für Profilhalbzylinder, Flansche SF45 (oben) und SF41 (unten) und Berührungsschutzabdeckungen, aufgebaut wie folgt: 1x Zählerplatz, 1x TSG-Platte, 7x Hutschienen in Verteilerfeld 1 (12TE), geeignet für TSG-Hutschienenmontage: ja, komplett zusammengebaut und verdrahtet gemäß VNB.0001 | A | 010 | 1 | 1166.4334 | 85371098 | 4251500227886
AEZ22-230-002 | AEZ22-230-002, eHZ-Zählerverteilung nach VDE 0603, DIN43870, AR-N 4101:2015 für den Innenbereich für Wandbefestigung AP/UP, Fabr. Alphatec, BxHxT [mm] = 550x1100x230, Schutzklasse II, IP54, RAL 7035, Bestehend aus: Gehäuse, Einzeltür mit Schwenkhebel für Profilhalbzylinder, Flansche SF45 (oben) und SF41 (unten) und Berührungsschutzabdeckungen, aufgebaut wie folgt: 2x Zählerplatz, 7x Hutschienen in Verteilerfeld 1 (12TE), komplett zusammengebaut und verdrahtet gemäß VNB.0001 | A | 010 | 1 | 1236.5347 | 85371098 | 4251500227893
AEZ22-230-003 | AEZ22-230-003, eHZ-Zählerverteilung nach VDE 0603, DIN43870, AR-N 4101:2015 für den Innenbereich für Wandbefestigung AP/UP, Fabr. Alphatec, BxHxT [mm] = 550x1100x230, Schutzklasse II, IP54, RAL 7035, Bestehend aus: Gehäuse, Einzeltür mit Schwenkhebel für Profilhalbzylinder, Flansche SF45 (oben) und SF41 (unten) und Berührungsschutzabdeckungen, aufgebaut wie folgt: 1x Zählerplatz, 1x TSG-Platte, 5x Hutschienen in Verteilerfeld 1 (12TE), 1x APZ in Verteilerfeld 1, geeignet für TSG-Hutschienenmontage: ja, komplett zusammengebaut und verdrahtet gemäß VNB.0001 | A | 010 | 1 | 1223.4329 | 85371098 | 4251500227909
AEZ22-230-004 | AEZ22-230-004, eHZ-Zählerverteilung nach VDE 0603, DIN43870, AR-N 4101:2015 für den Innenbereich für Wandbefestigung AP/UP, Fabr. Alphatec, BxHxT [mm] = 550x1100x230, Schutzklasse II, IP54, RAL 7035, Bestehend aus: Gehäuse, Einzeltür mit Schwenkhebel für Profilhalbzylinder, Flansche SF45 (oben) und SF41 (unten) und Berührungsschutzabdeckungen, aufgebaut wie folgt: 2x Zählerplatz, 5x Hutschienen in Verteilerfeld 1 (12TE), 1x APZ in Verteilerfeld 1, komplett zusammengebaut und verdrahtet gemäß VNB.0001 | A | 010 | 1 | 1293.5342 | 85371098 | 4251500227916
AEZ22-230-005 | AEZ22-230-005, eHZ-Zählerverteilung nach VDE 0603, DIN43870, AR-N 4101:2015 für den Innenbereich für Wandbefestigung AP/UP, Fabr. Alphatec, BxHxT [mm] = 550x1100x230, Schutzklasse II, IP54, RAL 7035, Bestehend aus: Gehäuse, Einzeltür mit Schwenkhebel für Profilhalbzylinder, Flansche SF45 (oben) und SF41 (unten) und Berührungsschutzabdeckungen, aufgebaut wie folgt: 4x Zählerplatz, komplett zusammengebaut und verdrahtet gemäß VNB.0001 | A | 010 | 1 | 1580.2774 | 85371098 | 4251500227923
AEZ22-230-006 | AEZ22-230-006, eHZ-Zählerverteilung nach VDE 0603, DIN43870, AR-N 4101:2015 für den Innenbereich für Wandbefestigung AP/UP, Fabr. Alphatec, BxHxT [mm] = 550x1100x230, Schutzklasse II, IP54, RAL 7035, Bestehend aus: Gehäuse, Einzeltür mit Schwenkhebel für Profilhalbzylinder, Flansche SF45 (oben) und SF41 (unten) und Berührungsschutzabdeckungen, aufgebaut wie folgt: 3x Zählerplatz, 1x TSG-Platte, geeignet für TSG-Hutschienenmontage: ja, komplett zusammengebaut und verdrahtet gemäß VNB.0001 | A | 010 | 1 | 1510.2073 | 85371098 | 4251500227930
AEZ22-230-007 | AEZ22-230-007, eHZ-Zählerverteilung nach VDE 0603, DIN43870, AR-N 4101:2015 für den Innenbereich für Wandbefestigung AP/UP, Fabr. Alphatec, BxHxT [mm] = 550x1100x230, Schutzklasse II, IP54, RAL 7035, Bestehend aus: Gehäuse, Einzeltür mit Schwenkhebel für Profilhalbzylinder, Flansche SF45 (oben) und SF41 (unten) und Berührungsschutzabdeckungen, aufgebaut wie folgt: 2x Zählerplatz, komplett zusammengebaut und verdrahtet gemäß VNB.0001 | A | 010 | 1 | 1315.8727 | 85371098 | 4251500227947
AEZ22-230-008 | AEZ22-230-008, eHZ-Zählerverteilung nach VDE 0603, DIN43870, AR-N 4101:2015 für den Innenbereich für Wandbefestigung AP/UP, Fabr. Alphatec, BxHxT [mm] = 550x1100x230, Schutzklasse II, IP54, RAL 7035, Bestehend aus: Gehäuse, Einzeltür mit Schwenkhebel für Profilhalbzylinder, Flansche SF45 (oben) und SF41 (unten) und Berührungsschutzabdeckungen, aufgebaut wie folgt: 1x Zählerplatz, 1x TSG-Platte, geeignet für TSG-Hutschienenmontage: nein, komplett zusammengebaut und verdrahtet gemäß VNB.0001 | A | 010 | 1 | 1161.1137 | 85371098 | 4251500227954
AEZ22-230-009 | AEZ22-230-009, eHZ-Zählerverteilung nach VDE 0603, DIN43870, AR-N 4101:2015 für den Innenbereich für Wandbefestigung AP/UP, Fabr. Alphatec, BxHxT [mm] = 550x1100x230, Schutzklasse II, IP54, RAL 7035, Bestehend aus: Gehäuse, Einzeltür mit Schwenkhebel für Profilhalbzylinder, Flansche SF45 (oben) und SF41 (unten) und Berührungsschutzabdeckungen, aufgebaut wie folgt: 2x Zählerplatz, 1x TSG-Platte, geeignet für TSG-Hutschienenmontage: nein, komplett zusammengebaut und verdrahtet gemäß VNB.0001 | A | 010 | 1 | 1293.3264 | 85371098 | 4251500227961
AEZ22-230-010 | AEZ22-230-010, eHZ-Zählerverteilung nach VDE 0603, DIN43870, AR-N 4101:2015 für den Innenbereich für Wandbefestigung AP/UP, Fabr. Alphatec, BxHxT [mm] = 550x1100x230, Schutzklasse II, IP54, RAL 7035, Bestehend aus: Gehäuse, Einzeltür mit Schwenkhebel für Profilhalbzylinder, Flansche SF45 (oben) und SF41 (unten) und Berührungsschutzabdeckungen, aufgebaut wie folgt: 1x Zählerplatz, 7x Hutschienen in Verteilerfeld 1 (12TE), komplett zusammengebaut und verdrahtet gemäß VNB.0001 | A | 010 | 1 | 1104.3115 | 85371098 | 4251500227978
AEZ22-230-201 | AEZ22-230-201, eHZ-Zählerverteilung nach VDE 0603, DIN43870, AR-N 4101:2015 für den Innenbereich für Wandbefestigung AP/UP, Fabr. Alphatec, BxHxT [mm] = 550x1100x230, Schutzklasse II, IP41, RAL 9016, Bestehend aus: Gehäuse, Einzeltür mit Schwenkhebel für Profilhalbzylinder, Flansche SF45 (oben) und SF41 (unten) und Berührungsschutzabdeckungen, aufgebaut wie folgt: 1x Zählerplatz, 5x Hutschienen in Verteilerfeld 1 (12TE), 1x APZ in Verteilerfeld 1, komplett zusammengebaut und verdrahtet gemäß VNB.0001 | A | 010 | 1 | 876.6043 | 85371098 | 4251500270394
AEZ32-210-001 | AEZ32-210-001, eHZ-Zählerverteilung nach VDE 0603, DIN43870, AR-N 4101:2015 für den Innenbereich für Wandbefestigung AP/UP, Fabr. Alphatec, BxHxT [mm] = 800x1100x210, Schutzklasse II, IP41, RAL 9016, Bestehend aus: Gehäuse, Doppeltür mit Drehriegel, Flansche NF1 (oben) und NF2 (unten) und Berührungsschutzabdeckungen, aufgebaut wie folgt: 1x Zählerplatz, 1x TSG-Platte, 7x Hutschienen in Verteilerfeld 1 (12TE), geeignet für TSG-Hutschienenmontage: nein, komplett zusammengebaut und verdrahtet gemäß VNB.0001 | A | 010 | 1 | 1068.1232 | 85371098 | 4251500227985
AEZ32-210-002 | AEZ32-210-002, eHZ-Zählerverteilung nach VDE 0603, DIN43870, AR-N 4101:2015 für den Innenbereich für Wandbefestigung AP/UP, Fabr. Alphatec, BxHxT [mm] = 800x1100x210, Schutzklasse II, IP41, RAL 9016, Bestehend aus: Gehäuse, Doppeltür mit Drehriegel, Flansche NF1 (oben) und NF2 (unten) und Berührungsschutzabdeckungen, aufgebaut wie folgt: 1x Zählerplatz, 1x TSG-Platte, 5x Hutschienen in Verteilerfeld 1 (12TE), 1x APZ in Verteilerfeld 1, geeignet für TSG-Hutschienenmontage: nein, komplett zusammengebaut und verdrahtet gemäß VNB.0001 | A | 010 | 1 | 1116.5717 | 85371098 | 4251500227992
AEZ32-210-003 | AEZ32-210-003, eHZ-Zählerverteilung nach VDE 0603, DIN43870, AR-N 4101:2015 für den Innenbereich für Wandbefestigung AP/UP, Fabr. Alphatec, BxHxT [mm] = 800x1100x210, Schutzklasse II, IP41, RAL 9016, Bestehend aus: Gehäuse, Doppeltür mit Drehriegel, Flansche NF1 (oben) und NF2 (unten) und Berührungsschutzabdeckungen, aufgebaut wie folgt: 2x Zählerplatz, 1x TSG-Platte, 7x Hutschienen in Verteilerfeld 1 (12TE), geeignet für TSG-Hutschienenmontage: nein, komplett zusammengebaut und verdrahtet gemäß VNB.0001 | A | 010 | 1 | 1180.491 | 85371098 | 4251500228005
AEZ32-210-004 | AEZ32-210-004, eHZ-Zählerverteilung nach VDE 0603, DIN43870, AR-N 4101:2015 für den Innenbereich für Wandbefestigung AP/UP, Fabr. Alphatec, BxHxT [mm] = 800x1100x210, Schutzklasse II, IP41, RAL 9016, Bestehend aus: Gehäuse, Doppeltür mit Drehriegel, Flansche NF1 (oben) und NF2 (unten) und Berührungsschutzabdeckungen, aufgebaut wie folgt: 2x Zählerplatz, 1x TSG-Platte, 5x Hutschienen in Verteilerfeld 1 (12TE), 1x APZ in Verteilerfeld 1, geeignet für TSG-Hutschienenmontage: nein, komplett zusammengebaut und verdrahtet gemäß VNB.0001 | A | 010 | 1 | 1228.9396 | 85371098 | 4251500228012
AEZ32-210-005 | AEZ32-210-005, eHZ-Zählerverteilung nach VDE 0603, DIN43870, AR-N 4101:2015 für den Innenbereich für Wandbefestigung AP/UP, Fabr. Alphatec, BxHxT [mm] = 800x1100x210, Schutzklasse II, IP41, RAL 9016, Bestehend aus: Gehäuse, Doppeltür mit Drehriegel, Flansche NF1 (oben) und NF2 (unten) und Berührungsschutzabdeckungen, aufgebaut wie folgt: 2x Zählerplatz, 1x TSG-Platte, 7x Hutschienen in Verteilerfeld 1 (12TE), geeignet für TSG-Hutschienenmontage: ja, komplett zusammengebaut und verdrahtet gemäß VNB.0001 | A | 010 | 1 | 1252.4729 | 85371098 | 4251500228029
AEZ32-210-006 | AEZ32-210-006, eHZ-Zählerverteilung nach VDE 0603, DIN43870, AR-N 4101:2015 für den Innenbereich für Wandbefestigung AP/UP, Fabr. Alphatec, BxHxT [mm] = 800x1100x210, Schutzklasse II, IP41, RAL 9016, Bestehend aus: Gehäuse, Doppeltür mit Drehriegel, Flansche NF1 (oben) und NF2 (unten) und Berührungsschutzabdeckungen, aufgebaut wie folgt: 2x Zählerplatz, 1x TSG-Platte, 5x Hutschienen in Verteilerfeld 1 (12TE), 1x APZ in Verteilerfeld 1, geeignet für TSG-Hutschienenmontage: ja, komplett zusammengebaut und verdrahtet gemäß VNB.0001 | A | 010 | 1 | 1300.9111 | 85371098 | 4251500228036
AEZ32-210-007 | AEZ32-210-007, eHZ-Zählerverteilung nach VDE 0603, DIN43870, AR-N 4101:2015 für den Innenbereich für Wandbefestigung AP/UP, Fabr. Alphatec, BxHxT [mm] = 800x1100x210, Schutzklasse II, IP41, RAL 9016, Bestehend aus: Gehäuse, Doppeltür mit Drehriegel, Flansche NF1 (oben) und NF2 (unten) und Berührungsschutzabdeckungen, aufgebaut wie folgt: 3x Zählerplatz, 7x Hutschienen in Verteilerfeld 1 (12TE), komplett zusammengebaut und verdrahtet gemäß VNB.0001 | A | 010 | 1 | 1312.0492 | 85371098 | 4251500228043
AEZ32-210-008 | AEZ32-210-008, eHZ-Zählerverteilung nach VDE 0603, DIN43870, AR-N 4101:2015 für den Innenbereich für Wandbefestigung AP/UP, Fabr. Alphatec, BxHxT [mm] = 800x1100x210, Schutzklasse II, IP41, RAL 9016, Bestehend aus: Gehäuse, Doppeltür mit Drehriegel, Flansche NF1 (oben) und NF2 (unten) und Berührungsschutzabdeckungen, aufgebaut wie folgt: 3x Zählerplatz, 5x Hutschienen in Verteilerfeld 1 (12TE), 1x APZ in Verteilerfeld 1, komplett zusammengebaut und verdrahtet gemäß VNB.0001 | A | 010 | 1 | 1360.4874 | 85371098 | 4251500228050
AEZ32-210-009 | AEZ32-210-009, eHZ-Zählerverteilung nach VDE 0603, DIN43870, AR-N 4101:2015 für den Innenbereich für Wandbefestigung AP/UP, Fabr. Alphatec, BxHxT [mm] = 800x1100x210, Schutzklasse II, IP41, RAL 9016, Bestehend aus: Gehäuse, Doppeltür mit Drehriegel, Flansche NF1 (oben) und NF2 (unten) und Berührungsschutzabdeckungen, aufgebaut wie folgt: 3x Zählerplatz, 1x TSG-Platte, 7x Hutschienen in Verteilerfeld 1 (12TE), geeignet für TSG-Hutschienenmontage: ja, komplett zusammengebaut und verdrahtet gemäß VNB.0001 | A | 010 | 1 | 1364.8512 | 85371098 | 4251500228067
AEZ32-210-010 | AEZ32-210-010, eHZ-Zählerverteilung nach VDE 0603, DIN43870, AR-N 4101:2015 für den Innenbereich für Wandbefestigung AP/UP, Fabr. Alphatec, BxHxT [mm] = 800x1100x210, Schutzklasse II, IP41, RAL 9016, Bestehend aus: Gehäuse, Doppeltür mit Drehriegel, Flansche NF1 (oben) und NF2 (unten) und Berührungsschutzabdeckungen, aufgebaut wie folgt: 3x Zählerplatz, 1x TSG-Platte, 5x Hutschienen in Verteilerfeld 1 (12TE), 1x APZ in Verteilerfeld 1, geeignet für TSG-Hutschienenmontage: ja, komplett zusammengebaut und verdrahtet gemäß VNB.0001 | A | 010 | 1 | 1413.2894 | 85371098 | 4251500228074
AEZ32-210-011 | AEZ32-210-011, eHZ-Zählerverteilung nach VDE 0603, DIN43870, AR-N 4101:2015 für den Innenbereich für Wandbefestigung AP/UP, Fabr. Alphatec, BxHxT [mm] = 800x1100x210, Schutzklasse II, IP41, RAL 9016, Bestehend aus: Gehäuse, Doppeltür mit Drehriegel, Flansche NF1 (oben) und NF2 (unten) und Berührungsschutzabdeckungen, aufgebaut wie folgt: 4x Zählerplatz, 7x Hutschienen in Verteilerfeld 1 (12TE), komplett zusammengebaut und verdrahtet gemäß VNB.0001 | A | 010 | 1 | 1424.4274 | 85371098 | 4251500228081
AEZ32-210-012 | AEZ32-210-012, eHZ-Zählerverteilung nach VDE 0603, DIN43870, AR-N 4101:2015 für den Innenbereich für Wandbefestigung AP/UP, Fabr. Alphatec, BxHxT [mm] = 800x1100x210, Schutzklasse II, IP41, RAL 9016, Bestehend aus: Gehäuse, Doppeltür mit Drehriegel, Flansche NF1 (oben) und NF2 (unten) und Berührungsschutzabdeckungen, aufgebaut wie folgt: 4x Zählerplatz, 5x Hutschienen in Verteilerfeld 1 (12TE), 1x APZ in Verteilerfeld 1, komplett zusammengebaut und verdrahtet gemäß VNB.0001 | A | 010 | 1 | 1472.8656 | 85371098 | 4251500228098
AEZ32-210-013 | AEZ32-210-013, eHZ-Zählerverteilung nach VDE 0603, DIN43870, AR-N 4101:2015 für den Innenbereich für Wandbefestigung AP/UP, Fabr. Alphatec, BxHxT [mm] = 800x1100x210, Schutzklasse II, IP41, RAL 9016, Bestehend aus: Gehäuse, Doppeltür mit Drehriegel, Flansche NF1 (oben) und NF2 (unten) und Berührungsschutzabdeckungen, aufgebaut wie folgt: 2x Zählerplatz, 7x Hutschienen in Verteilerfeld 1 (12TE), komplett zusammengebaut und verdrahtet gemäß VNB.0001 | A | 010 | 1 | 1199.6606 | 85371098 | 4251500228104
AEZ32-210-014 | AEZ32-210-014, eHZ-Zählerverteilung nach VDE 0603, DIN43870, AR-N 4101:2015 für den Innenbereich für Wandbefestigung AP/UP, Fabr. Alphatec, BxHxT [mm] = 800x1100x210, Schutzklasse II, IP41, RAL 9016, Bestehend aus: Gehäuse, Doppeltür mit Drehriegel, Flansche NF1 (oben) und NF2 (unten) und Berührungsschutzabdeckungen, aufgebaut wie folgt: 2x Zählerplatz, 5x Hutschienen in Verteilerfeld 1 (12TE), 1x APZ in Verteilerfeld 1, komplett zusammengebaut und verdrahtet gemäß VNB.0001 | A | 010 | 1 | 1248.1091 | 85371098 | 4251500228111
AEZ32-210-015 | AEZ32-210-015, eHZ-Zählerverteilung nach VDE 0603, DIN43870, AR-N 4101:2015 für den Innenbereich für Wandbefestigung AP/UP, Fabr. Alphatec, BxHxT [mm] = 800x1100x210, Schutzklasse II, IP41, RAL 9016, Bestehend aus: Gehäuse, Doppeltür mit Drehriegel, Flansche NF1 (oben) und NF2 (unten) und Berührungsschutzabdeckungen, aufgebaut wie folgt: 1x Zählerplatz, 5x Hutschienen in Verteilerfeld 1 (12TE), 1x APZ in Verteilerfeld 1, 7x Hutschienen in Verteilerfeld 2 (12TE), komplett zusammengebaut und verdrahtet gemäß VNB.0001 | A | 010 | 1 | 1068.2998 | 85371098 | 4251500228128
AEZ32-210-016 | AEZ32-210-016, eHZ-Zählerverteilung nach VDE 0603, DIN43870, AR-N 4101:2015 für den Innenbereich für Wandbefestigung AP/UP, Fabr. Alphatec, BxHxT [mm] = 800x1100x210, Schutzklasse II, IP41, RAL 9016, Bestehend aus: Gehäuse, Doppeltür mit Drehriegel, Flansche NF1 (oben) und NF2 (unten) und Berührungsschutzabdeckungen, aufgebaut wie folgt: 1x Zählerplatz, 7x Hutschienen in Verteilerfeld 1 (12TE), 7x Hutschienen in Verteilerfeld 2 (12TE), komplett zusammengebaut und verdrahtet gemäß VNB.0001 | A | 010 | 1 | 1019.8512 | 85371098 | 4251500228135
AEZ32-210-017 | AEZ32-210-017, eHZ-Zählerverteilung nach VDE 0603, DIN43870, AR-N 4101:2015 für den Innenbereich für Wandbefestigung AP/UP, Fabr. Alphatec, BxHxT [mm] = 800x1100x210, Schutzklasse II, IP41, RAL 9016, Bestehend aus: Gehäuse, Doppeltür mit Drehriegel, Flansche NF1 (oben) und NF2 (unten) und Berührungsschutzabdeckungen, aufgebaut wie folgt: 2x Zählerplatz, 5x Hutschienen in Verteilerfeld 1 (12TE), 1x APZ in Verteilerfeld 1, 7x Hutschienen in Verteilerfeld 2 (12TE), komplett zusammengebaut und verdrahtet gemäß VNB.0001 | A | 010 | 1 | 1180.6676 | 85371098 | 4251500228142
AEZ32-210-018 | AEZ32-210-018, eHZ-Zählerverteilung nach VDE 0603, DIN43870, AR-N 4101:2015 für den Innenbereich für Wandbefestigung AP/UP, Fabr. Alphatec, BxHxT [mm] = 800x1100x210, Schutzklasse II, IP41, RAL 9016, Bestehend aus: Gehäuse, Doppeltür mit Drehriegel, Flansche NF1 (oben) und NF2 (unten) und Berührungsschutzabdeckungen, aufgebaut wie folgt: 2x Zählerplatz, 7x Hutschienen in Verteilerfeld 1 (12TE), 7x Hutschienen in Verteilerfeld 2 (12TE), komplett zusammengebaut und verdrahtet gemäß VNB.0001 | A | 010 | 1 | 1132.2191 | 85371098 | 4251500228159
AEZ32-210-019 | AEZ32-210-019, eHZ-Zählerverteilung nach VDE 0603, DIN43870, AR-N 4101:2015 für den Innenbereich für Wandbefestigung AP/UP, Fabr. Alphatec, BxHxT [mm] = 800x1100x210, Schutzklasse II, IP41, RAL 9016, Bestehend aus: Gehäuse, Doppeltür mit Drehriegel, Flansche NF1 (oben) und NF2 (unten) und Berührungsschutzabdeckungen, aufgebaut wie folgt: 1x Zählerplatz, 1x TSG-Platte, 5x Hutschienen in Verteilerfeld 1 (12TE), 1x APZ in Verteilerfeld 1, 7x Hutschienen in Verteilerfeld 2 (12TE), geeignet für TSG-Hutschienenmontage: ja, komplett zusammengebaut und verdrahtet gemäß VNB.0001 | A | 010 | 1 | 1121.0914 | 85371098 | 4251500228166
AEZ32-210-020 | AEZ32-210-020, eHZ-Zählerverteilung nach VDE 0603, DIN43870, AR-N 4101:2015 für den Innenbereich für Wandbefestigung AP/UP, Fabr. Alphatec, BxHxT [mm] = 800x1100x210, Schutzklasse II, IP41, RAL 9016, Bestehend aus: Gehäuse, Doppeltür mit Drehriegel, Flansche NF1 (oben) und NF2 (unten) und Berührungsschutzabdeckungen, aufgebaut wie folgt: 1x Zählerplatz, 1x TSG-Platte, 7x Hutschienen in Verteilerfeld 1 (12TE), 7x Hutschienen in Verteilerfeld 2 (12TE), geeignet für TSG-Hutschienenmontage: ja, komplett zusammengebaut und verdrahtet gemäß VNB.0001 | A | 010 | 1 | 1072.6428 | 85371098 | 4251500228173
AEZ32-210-021 | AEZ32-210-021, eHZ-Zählerverteilung nach VDE 0603, DIN43870, AR-N 4101:2015 für den Innenbereich für Wandbefestigung AP/UP, Fabr. Alphatec, BxHxT [mm] = 800x1100x210, Schutzklasse II, IP41, RAL 9016, Bestehend aus: Gehäuse, Doppeltür mit Drehriegel, Flansche NF1 (oben) und NF2 (unten) und Berührungsschutzabdeckungen, aufgebaut wie folgt: 1x Zählerplatz, 1x TSG-Platte, 5x Hutschienen in Verteilerfeld 1 (12TE), 1x APZ in Verteilerfeld 1, 1x Medienfeld 1 Feld breit, geeignet für TSG-Hutschienenmontage: ja, komplett zusammengebaut und verdrahtet gemäß VNB.0001 | A | 010 | 1 | 1168.5425 | 85371098 | 4251500228180
AEZ32-210-022 | AEZ32-210-022, eHZ-Zählerverteilung nach VDE 0603, DIN43870, AR-N 4101:2015 für den Innenbereich für Wandbefestigung AP/UP, Fabr. Alphatec, BxHxT [mm] = 800x1100x210, Schutzklasse II, IP41, RAL 9016, Bestehend aus: Gehäuse, Doppeltür mit Drehriegel, Flansche NF1 (oben) und NF2 (unten) und Berührungsschutzabdeckungen, aufgebaut wie folgt: 1x Zählerplatz, 1x TSG-Platte, 7x Hutschienen in Verteilerfeld 1 (12TE), 1x Medienfeld 1 Feld breit, geeignet für TSG-Hutschienenmontage: ja, komplett zusammengebaut und verdrahtet gemäß VNB.0001 | A | 010 | 1 | 1120.0939 | 85371098 | 4251500228197
AEZ32-210-023 | AEZ32-210-023, eHZ-Zählerverteilung nach VDE 0603, DIN43870, AR-N 4101:2015 für den Innenbereich für Wandbefestigung AP/UP, Fabr. Alphatec, BxHxT [mm] = 800x1100x210, Schutzklasse II, IP41, RAL 9016, Bestehend aus: Gehäuse, Doppeltür mit Drehriegel, Flansche NF1 (oben) und NF2 (unten) und Berührungsschutzabdeckungen, aufgebaut wie folgt: 1x Zählerplatz, 1x TSG-Platte, 7x Hutschienen in Verteilerfeld 1 (12TE), 1x Medienfeld 1 Feld breit inkl. APZ, geeignet für TSG-Hutschienenmontage: ja, komplett zusammengebaut und verdrahtet gemäß VNB.0001 | A | 010 | 1 | 1157.6642 | 85371098 | 4251500228203
AEZ32-210-024 | AEZ32-210-024, eHZ-Zählerverteilung nach VDE 0603, DIN43870, AR-N 4101:2015 für den Innenbereich für Wandbefestigung AP/UP, Fabr. Alphatec, BxHxT [mm] = 800x1100x210, Schutzklasse II, IP41, RAL 9016, Bestehend aus: Gehäuse, Doppeltür mit Drehriegel, Flansche NF1 (oben) und NF2 (unten) und Berührungsschutzabdeckungen, aufgebaut wie folgt: 2x Zählerplatz, 5x Hutschienen in Verteilerfeld 1 (12TE), 1x APZ in Verteilerfeld 1, 1x Medienfeld 1 Feld breit, komplett zusammengebaut und verdrahtet gemäß VNB.0001 | A | 010 | 1 | 1228.1292 | 85371098 | 4251500228210
AEZ32-210-025 | AEZ32-210-025, eHZ-Zählerverteilung nach VDE 0603, DIN43870, AR-N 4101:2015 für den Innenbereich für Wandbefestigung AP/UP, Fabr. Alphatec, BxHxT [mm] = 800x1100x210, Schutzklasse II, IP41, RAL 9016, Bestehend aus: Gehäuse, Doppeltür mit Drehriegel, Flansche NF1 (oben) und NF2 (unten) und Berührungsschutzabdeckungen, aufgebaut wie folgt: 2x Zählerplatz, 7x Hutschienen in Verteilerfeld 1 (12TE), 1x Medienfeld 1 Feld breit, komplett zusammengebaut und verdrahtet gemäß VNB.0001 | A | 010 | 1 | 1179.6806 | 85371098 | 4251500228227
AEZ32-210-026 | AEZ32-210-026, eHZ-Zählerverteilung nach VDE 0603, DIN43870, AR-N 4101:2015 für den Innenbereich für Wandbefestigung AP/UP, Fabr. Alphatec, BxHxT [mm] = 800x1100x210, Schutzklasse II, IP41, RAL 9016, Bestehend aus: Gehäuse, Doppeltür mit Drehriegel, Flansche NF1 (oben) und NF2 (unten) und Berührungsschutzabdeckungen, aufgebaut wie folgt: 2x Zählerplatz, 7x Hutschienen in Verteilerfeld 1 (12TE), 1x Medienfeld 1 Feld breit inkl. APZ, komplett zusammengebaut und verdrahtet gemäß VNB.0001 | A | 010 | 1 | 1217.2404 | 85371098 | 4251500228234
AEZ32-210-027 | AEZ32-210-027, eHZ-Zählerverteilung nach VDE 0603, DIN43870, AR-N 4101:2015 für den Innenbereich für Wandbefestigung AP/UP, Fabr. Alphatec, BxHxT [mm] = 800x1100x210, Schutzklasse II, IP41, RAL 9016, Bestehend aus: Gehäuse, Doppeltür mit Drehriegel, Flansche NF1 (oben) und NF2 (unten) und Berührungsschutzabdeckungen, aufgebaut wie folgt: 1x Zählerplatz, 5x Hutschienen in Verteilerfeld 1 (12TE), 1x APZ in Verteilerfeld 1, 1x Medienfeld 1 Feld breit, komplett zusammengebaut und verdrahtet gemäß VNB.0001 | A | 010 | 1 | 1115.7405 | 85371098 | 4251500228241
AEZ32-210-028 | AEZ32-210-028, eHZ-Zählerverteilung nach VDE 0603, DIN43870, AR-N 4101:2015 für den Innenbereich für Wandbefestigung AP/UP, Fabr. Alphatec, BxHxT [mm] = 800x1100x210, Schutzklasse II, IP41, RAL 9016, Bestehend aus: Gehäuse, Doppeltür mit Drehriegel, Flansche NF1 (oben) und NF2 (unten) und Berührungsschutzabdeckungen, aufgebaut wie folgt: 1x Zählerplatz, 7x Hutschienen in Verteilerfeld 1 (12TE), 1x Medienfeld 1 Feld breit, komplett zusammengebaut und verdrahtet gemäß VNB.0001 | A | 010 | 1 | 1067.3024 | 85371098 | 4251500228258
AEZ32-210-029 | AEZ32-210-029, eHZ-Zählerverteilung nach VDE 0603, DIN43870, AR-N 4101:2015 für den Innenbereich für Wandbefestigung AP/UP, Fabr. Alphatec, BxHxT [mm] = 800x1100x210, Schutzklasse II, IP41, RAL 9016, Bestehend aus: Gehäuse, Doppeltür mit Drehriegel, Flansche NF1 (oben) und NF2 (unten) und Berührungsschutzabdeckungen, aufgebaut wie folgt: 1x Zählerplatz, 7x Hutschienen in Verteilerfeld 1 (12TE), 1x Medienfeld 1 Feld breit inkl. APZ, komplett zusammengebaut und verdrahtet gemäß VNB.0001 | A | 010 | 1 | 1104.8726 | 85371098 | 4251500228265
AEZ32-210-030 | AEZ32-210-030, eHZ-Zählerverteilung nach VDE 0603, DIN43870, AR-N 4101:2015 für den Innenbereich für Wandbefestigung AP/UP, Fabr. Alphatec, BxHxT [mm] = 800x1100x210, Schutzklasse II, IP41, RAL 9016, Bestehend aus: Gehäuse, Doppeltür mit Drehriegel, Flansche NF1 (oben) und NF2 (unten) und Berührungsschutzabdeckungen, aufgebaut wie folgt: 2x Zählerplatz, 1x TSG-Platte, geeignet für TSG-Hutschienenmontage: nein, komplett zusammengebaut und verdrahtet gemäß VNB.0001 | A | 010 | 1 | 1247.9325 | 85371098 | 4251500228272
AEZ32-210-031 | AEZ32-210-031, eHZ-Zählerverteilung nach VDE 0603, DIN43870, AR-N 4101:2015 für den Innenbereich für Wandbefestigung AP/UP, Fabr. Alphatec, BxHxT [mm] = 800x1100x210, Schutzklasse II, IP41, RAL 9016, Bestehend aus: Gehäuse, Doppeltür mit Drehriegel, Flansche NF1 (oben) und NF2 (unten) und Berührungsschutzabdeckungen, aufgebaut wie folgt: 3x Zählerplatz, 1x TSG-Platte, geeignet für TSG-Hutschienenmontage: nein, komplett zusammengebaut und verdrahtet gemäß VNB.0001 | A | 010 | 1 | 1360.3211 | 85371098 | 4251500228289
AEZ32-210-032 | AEZ32-210-032, eHZ-Zählerverteilung nach VDE 0603, DIN43870, AR-N 4101:2015 für den Innenbereich für Wandbefestigung AP/UP, Fabr. Alphatec, BxHxT [mm] = 800x1100x210, Schutzklasse II, IP41, RAL 9016, Bestehend aus: Gehäuse, Doppeltür mit Drehriegel, Flansche NF1 (oben) und NF2 (unten) und Berührungsschutzabdeckungen, aufgebaut wie folgt: 4x Zählerplatz, 1x TSG-Platte, geeignet für TSG-Hutschienenmontage: nein, komplett zusammengebaut und verdrahtet gemäß VNB.0001 | A | 010 | 1 | 1472.6994 | 85371098 | 4251500228296
AEZ32-210-033 | AEZ32-210-033, eHZ-Zählerverteilung nach VDE 0603, DIN43870, AR-N 4101:2015 für den Innenbereich für Wandbefestigung AP/UP, Fabr. Alphatec, BxHxT [mm] = 800x1100x210, Schutzklasse II, IP41, RAL 9016, Bestehend aus: Gehäuse, Doppeltür mit Drehriegel, Flansche NF1 (oben) und NF2 (unten) und Berührungsschutzabdeckungen, aufgebaut wie folgt: 5x Zählerplatz, 1x TSG-Platte, geeignet für TSG-Hutschienenmontage: ja, komplett zusammengebaut und verdrahtet gemäß VNB.0001 | A | 010 | 1 | 1657.0491 | 85371098 | 4251500228302
AEZ32-210-034 | AEZ32-210-034, eHZ-Zählerverteilung nach VDE 0603, DIN43870, AR-N 4101:2015 für den Innenbereich für Wandbefestigung AP/UP, Fabr. Alphatec, BxHxT [mm] = 800x1100x210, Schutzklasse II, IP41, RAL 9016, Bestehend aus: Gehäuse, Doppeltür mit Drehriegel, Flansche NF1 (oben) und NF2 (unten) und Berührungsschutzabdeckungen, aufgebaut wie folgt: 6x Zählerplatz, komplett zusammengebaut und verdrahtet gemäß VNB.0001 | A | 010 | 1 | 1716.6254 | 85371098 | 4251500228319
AEZ32-210-035 | AEZ32-210-035, eHZ-Zählerverteilung nach VDE 0603, DIN43870, AR-N 4101:2015 für den Innenbereich für Wandbefestigung AP/UP, Fabr. Alphatec, BxHxT [mm] = 800x1100x210, Schutzklasse II, IP41, RAL 9016, Bestehend aus: Gehäuse, Doppeltür mit Drehriegel, Flansche NF1 (oben) und NF2 (unten) und Berührungsschutzabdeckungen, aufgebaut wie folgt: 3x Zählerplatz, komplett zusammengebaut und verdrahtet gemäß VNB.0001 | A | 010 | 1 | 1379.4699 | 85371098 | 4251500228326
AEZ32-210-036 | AEZ32-210-036, eHZ-Zählerverteilung nach VDE 0603, DIN43870, AR-N 4101:2015 für den Innenbereich für Wandbefestigung AP/UP, Fabr. Alphatec, BxHxT [mm] = 800x1100x210, Schutzklasse II, IP41, RAL 9016, Bestehend aus: Gehäuse, Doppeltür mit Drehriegel, Flansche NF1 (oben) und NF2 (unten) und Berührungsschutzabdeckungen, aufgebaut wie folgt: 3x Zählerplatz, 1x TSG-Platte, geeignet für TSG-Hutschienenmontage: ja, komplett zusammengebaut und verdrahtet gemäß VNB.0001 | A | 010 | 1 | 1432.2823 | 85371098 | 4251500228333
AEZ32-230-001 | AEZ32-230-001, eHZ-Zählerverteilung nach VDE 0603, DIN43870, AR-N 4101:2015 für den Innenbereich für Wandbefestigung AP/UP, Fabr. Alphatec, BxHxT [mm] = 800x1100x230, Schutzklasse II, IP54, RAL 7035, Bestehend aus: Gehäuse, Doppeltür mit Schwenkhebel für Profilhalbzylinder, Flansche SF45 (oben) und SF41 (unten) und Berührungsschutzabdeckungen, aufgebaut wie folgt: 1x Zählerplatz, 1x TSG-Platte, 7x Hutschienen in Verteilerfeld 1 (12TE), geeignet für TSG-Hutschienenmontage: nein, komplett zusammengebaut und verdrahtet gemäß VNB.0001 | A | 010 | 1 | 1436.4902 | 85371098 | 4251500228340
AEZ32-230-002 | AEZ32-230-002, eHZ-Zählerverteilung nach VDE 0603, DIN43870, AR-N 4101:2015 für den Innenbereich für Wandbefestigung AP/UP, Fabr. Alphatec, BxHxT [mm] = 800x1100x230, Schutzklasse II, IP54, RAL 7035, Bestehend aus: Gehäuse, Doppeltür mit Schwenkhebel für Profilhalbzylinder, Flansche SF45 (oben) und SF41 (unten) und Berührungsschutzabdeckungen, aufgebaut wie folgt: 1x Zählerplatz, 1x TSG-Platte, 5x Hutschienen in Verteilerfeld 1 (12TE), 1x APZ in Verteilerfeld 1, geeignet für TSG-Hutschienenmontage: nein, komplett zusammengebaut und verdrahtet gemäß VNB.0001 | A | 010 | 1 | 1493.4794 | 85371098 | 4251500228357
AEZ32-230-003 | AEZ32-230-003, eHZ-Zählerverteilung nach VDE 0603, DIN43870, AR-N 4101:2015 für den Innenbereich für Wandbefestigung AP/UP, Fabr. Alphatec, BxHxT [mm] = 800x1100x230, Schutzklasse II, IP54, RAL 7035, Bestehend aus: Gehäuse, Doppeltür mit Schwenkhebel für Profilhalbzylinder, Flansche SF45 (oben) und SF41 (unten) und Berührungsschutzabdeckungen, aufgebaut wie folgt: 2x Zählerplatz, 1x TSG-Platte, 7x Hutschienen in Verteilerfeld 1 (12TE), geeignet für TSG-Hutschienenmontage: nein, komplett zusammengebaut und verdrahtet gemäß VNB.0001 | A | 010 | 1 | 1568.6926 | 85371098 | 4251500228364
AEZ32-230-004 | AEZ32-230-004, eHZ-Zählerverteilung nach VDE 0603, DIN43870, AR-N 4101:2015 für den Innenbereich für Wandbefestigung AP/UP, Fabr. Alphatec, BxHxT [mm] = 800x1100x230, Schutzklasse II, IP54, RAL 7035, Bestehend aus: Gehäuse, Doppeltür mit Schwenkhebel für Profilhalbzylinder, Flansche SF45 (oben) und SF41 (unten) und Berührungsschutzabdeckungen, aufgebaut wie folgt: 2x Zählerplatz, 1x TSG-Platte, 5x Hutschienen in Verteilerfeld 1 (12TE), 1x APZ in Verteilerfeld 1, geeignet für TSG-Hutschienenmontage: nein, komplett zusammengebaut und verdrahtet gemäß VNB.0001 | A | 010 | 1 | 1625.7025 | 85371098 | 4251500228371
AEZ32-230-005 | AEZ32-230-005, eHZ-Zählerverteilung nach VDE 0603, DIN43870, AR-N 4101:2015 für den Innenbereich für Wandbefestigung AP/UP, Fabr. Alphatec, BxHxT [mm] = 800x1100x230, Schutzklasse II, IP54, RAL 7035, Bestehend aus: Gehäuse, Doppeltür mit Schwenkhebel für Profilhalbzylinder, Flansche SF45 (oben) und SF41 (unten) und Berührungsschutzabdeckungen, aufgebaut wie folgt: 2x Zählerplatz, 1x TSG-Platte, 7x Hutschienen in Verteilerfeld 1 (12TE), geeignet für TSG-Hutschienenmontage: ja, komplett zusammengebaut und verdrahtet gemäß VNB.0001 | A | 010 | 1 | 1653.3711 | 85371098 | 4251500228388
AEZ32-230-006 | AEZ32-230-006, eHZ-Zählerverteilung nach VDE 0603, DIN43870, AR-N 4101:2015 für den Innenbereich für Wandbefestigung AP/UP, Fabr. Alphatec, BxHxT [mm] = 800x1100x230, Schutzklasse II, IP54, RAL 7035, Bestehend aus: Gehäuse, Doppeltür mit Schwenkhebel für Profilhalbzylinder, Flansche SF45 (oben) und SF41 (unten) und Berührungsschutzabdeckungen, aufgebaut wie folgt: 2x Zählerplatz, 1x TSG-Platte, 5x Hutschienen in Verteilerfeld 1 (12TE), 1x APZ in Verteilerfeld 1, geeignet für TSG-Hutschienenmontage: ja, komplett zusammengebaut und verdrahtet gemäß VNB.0001 | A | 010 | 1 | 1710.3602 | 85371098 | 4251500228395
AEZ32-230-007 | AEZ32-230-007, eHZ-Zählerverteilung nach VDE 0603, DIN43870, AR-N 4101:2015 für den Innenbereich für Wandbefestigung AP/UP, Fabr. Alphatec, BxHxT [mm] = 800x1100x230, Schutzklasse II, IP54, RAL 7035, Bestehend aus: Gehäuse, Doppeltür mit Schwenkhebel für Profilhalbzylinder, Flansche SF45 (oben) und SF41 (unten) und Berührungsschutzabdeckungen, aufgebaut wie folgt: 3x Zählerplatz, 7x Hutschienen in Verteilerfeld 1 (12TE), komplett zusammengebaut und verdrahtet gemäß VNB.0001 | A | 010 | 1 | 1723.462 | 85371098 | 4251500228401
AEZ32-230-008 | AEZ32-230-008, eHZ-Zählerverteilung nach VDE 0603, DIN43870, AR-N 4101:2015 für den Innenbereich für Wandbefestigung AP/UP, Fabr. Alphatec, BxHxT [mm] = 800x1100x230, Schutzklasse II, IP54, RAL 7035, Bestehend aus: Gehäuse, Doppeltür mit Schwenkhebel für Profilhalbzylinder, Flansche SF45 (oben) und SF41 (unten) und Berührungsschutzabdeckungen, aufgebaut wie folgt: 3x Zählerplatz, 5x Hutschienen in Verteilerfeld 1 (12TE), 1x APZ in Verteilerfeld 1, komplett zusammengebaut und verdrahtet gemäß VNB.0001 | A | 010 | 1 | 1780.4616 | 85371098 | 4251500228418
AEZ32-230-009 | AEZ32-230-009, eHZ-Zählerverteilung nach VDE 0603, DIN43870, AR-N 4101:2015 für den Innenbereich für Wandbefestigung AP/UP, Fabr. Alphatec, BxHxT [mm] = 800x1100x230, Schutzklasse II, IP54, RAL 7035, Bestehend aus: Gehäuse, Doppeltür mit Schwenkhebel für Profilhalbzylinder, Flansche SF45 (oben) und SF41 (unten) und Berührungsschutzabdeckungen, aufgebaut wie folgt: 3x Zählerplatz, 1x TSG-Platte, 7x Hutschienen in Verteilerfeld 1 (12TE), geeignet für TSG-Hutschienenmontage: ja, komplett zusammengebaut und verdrahtet gemäß VNB.0001 | A | 010 | 1 | 1785.5838 | 85371098 | 4251500228425
AEZ32-230-010 | AEZ32-230-010, eHZ-Zählerverteilung nach VDE 0603, DIN43870, AR-N 4101:2015 für den Innenbereich für Wandbefestigung AP/UP, Fabr. Alphatec, BxHxT [mm] = 800x1100x230, Schutzklasse II, IP54, RAL 7035, Bestehend aus: Gehäuse, Doppeltür mit Schwenkhebel für Profilhalbzylinder, Flansche SF45 (oben) und SF41 (unten) und Berührungsschutzabdeckungen, aufgebaut wie folgt: 3x Zählerplatz, 1x TSG-Platte, 5x Hutschienen in Verteilerfeld 1 (12TE), 1x APZ in Verteilerfeld 1, geeignet für TSG-Hutschienenmontage: ja, komplett zusammengebaut und verdrahtet gemäß VNB.0001 | A | 010 | 1 | 1842.5834 | 85371098 | 4251500228432
AEZ32-230-011 | AEZ32-230-011, eHZ-Zählerverteilung nach VDE 0603, DIN43870, AR-N 4101:2015 für den Innenbereich für Wandbefestigung AP/UP, Fabr. Alphatec, BxHxT [mm] = 800x1100x230, Schutzklasse II, IP54, RAL 7035, Bestehend aus: Gehäuse, Doppeltür mit Schwenkhebel für Profilhalbzylinder, Flansche SF45 (oben) und SF41 (unten) und Berührungsschutzabdeckungen, aufgebaut wie folgt: 4x Zählerplatz, 7x Hutschienen in Verteilerfeld 1 (12TE), komplett zusammengebaut und verdrahtet gemäß VNB.0001 | A | 010 | 1 | 1855.6748 | 85371098 | 4251500228449
AEZ32-230-012 | AEZ32-230-012, eHZ-Zählerverteilung nach VDE 0603, DIN43870, AR-N 4101:2015 für den Innenbereich für Wandbefestigung AP/UP, Fabr. Alphatec, BxHxT [mm] = 800x1100x230, Schutzklasse II, IP54, RAL 7035, Bestehend aus: Gehäuse, Doppeltür mit Schwenkhebel für Profilhalbzylinder, Flansche SF45 (oben) und SF41 (unten) und Berührungsschutzabdeckungen, aufgebaut wie folgt: 4x Zählerplatz, 5x Hutschienen in Verteilerfeld 1 (12TE), 1x APZ in Verteilerfeld 1, komplett zusammengebaut und verdrahtet gemäß VNB.0001 | A | 010 | 1 | 1912.6743 | 85371098 | 4251500228456
AEZ32-230-013 | AEZ32-230-013, eHZ-Zählerverteilung nach VDE 0603, DIN43870, AR-N 4101:2015 für den Innenbereich für Wandbefestigung AP/UP, Fabr. Alphatec, BxHxT [mm] = 800x1100x230, Schutzklasse II, IP54, RAL 7035, Bestehend aus: Gehäuse, Doppeltür mit Schwenkhebel für Profilhalbzylinder, Flansche SF45 (oben) und SF41 (unten) und Berührungsschutzabdeckungen, aufgebaut wie folgt: 2x Zählerplatz, 7x Hutschienen in Verteilerfeld 1 (12TE), komplett zusammengebaut und verdrahtet gemäß VNB.0001 | A | 010 | 1 | 1591.2389 | 85371098 | 4251500228463
AEZ32-230-014 | AEZ32-230-014, eHZ-Zählerverteilung nach VDE 0603, DIN43870, AR-N 4101:2015 für den Innenbereich für Wandbefestigung AP/UP, Fabr. Alphatec, BxHxT [mm] = 800x1100x230, Schutzklasse II, IP54, RAL 7035, Bestehend aus: Gehäuse, Doppeltür mit Schwenkhebel für Profilhalbzylinder, Flansche SF45 (oben) und SF41 (unten) und Berührungsschutzabdeckungen, aufgebaut wie folgt: 2x Zählerplatz, 5x Hutschienen in Verteilerfeld 1 (12TE), 1x APZ in Verteilerfeld 1, komplett zusammengebaut und verdrahtet gemäß VNB.0001 | A | 010 | 1 | 1648.2384 | 85371098 | 4251500228470
AEZ32-230-015 | AEZ32-230-015, eHZ-Zählerverteilung nach VDE 0603, DIN43870, AR-N 4101:2015 für den Innenbereich für Wandbefestigung AP/UP, Fabr. Alphatec, BxHxT [mm] = 800x1100x230, Schutzklasse II, IP54, RAL 7035, Bestehend aus: Gehäuse, Doppeltür mit Schwenkhebel für Profilhalbzylinder, Flansche SF45 (oben) und SF41 (unten) und Berührungsschutzabdeckungen, aufgebaut wie folgt: 1x Zählerplatz, 5x Hutschienen in Verteilerfeld 1 (12TE), 1x APZ in Verteilerfeld 1, 7x Hutschienen in Verteilerfeld 2 (12TE), komplett zusammengebaut und verdrahtet gemäß VNB.0001 | A | 010 | 1 | 1436.698 | 85371098 | 4251500228487
AEZ32-230-016 | AEZ32-230-016, eHZ-Zählerverteilung nach VDE 0603, DIN43870, AR-N 4101:2015 für den Innenbereich für Wandbefestigung AP/UP, Fabr. Alphatec, BxHxT [mm] = 800x1100x230, Schutzklasse II, IP54, RAL 7035, Bestehend aus: Gehäuse, Doppeltür mit Schwenkhebel für Profilhalbzylinder, Flansche SF45 (oben) und SF41 (unten) und Berührungsschutzabdeckungen, aufgebaut wie folgt: 1x Zählerplatz, 7x Hutschienen in Verteilerfeld 1 (12TE), 7x Hutschienen in Verteilerfeld 2 (12TE), komplett zusammengebaut und verdrahtet gemäß VNB.0001 | A | 010 | 1 | 1379.6881 | 85371098 | 4251500228494
AEZ32-230-017 | AEZ32-230-017, eHZ-Zählerverteilung nach VDE 0603, DIN43870, AR-N 4101:2015 für den Innenbereich für Wandbefestigung AP/UP, Fabr. Alphatec, BxHxT [mm] = 800x1100x230, Schutzklasse II, IP54, RAL 7035, Bestehend aus: Gehäuse, Doppeltür mit Schwenkhebel für Profilhalbzylinder, Flansche SF45 (oben) und SF41 (unten) und Berührungsschutzabdeckungen, aufgebaut wie folgt: 2x Zählerplatz, 5x Hutschienen in Verteilerfeld 1 (12TE), 1x APZ in Verteilerfeld 1, 7x Hutschienen in Verteilerfeld 2 (12TE), komplett zusammengebaut und verdrahtet gemäß VNB.0001 | A | 010 | 1 | 1568.9108 | 85371098 | 4251500228500
AEZ32-230-018 | AEZ32-230-018, eHZ-Zählerverteilung nach VDE 0603, DIN43870, AR-N 4101:2015 für den Innenbereich für Wandbefestigung AP/UP, Fabr. Alphatec, BxHxT [mm] = 800x1100x230, Schutzklasse II, IP54, RAL 7035, Bestehend aus: Gehäuse, Doppeltür mit Schwenkhebel für Profilhalbzylinder, Flansche SF45 (oben) und SF41 (unten) und Berührungsschutzabdeckungen, aufgebaut wie folgt: 2x Zählerplatz, 7x Hutschienen in Verteilerfeld 1 (12TE), 7x Hutschienen in Verteilerfeld 2 (12TE), komplett zusammengebaut und verdrahtet gemäß VNB.0001 | A | 010 | 1 | 1511.9008 | 85371098 | 4251500228517
AEZ32-230-019 | AEZ32-230-019, eHZ-Zählerverteilung nach VDE 0603, DIN43870, AR-N 4101:2015 für den Innenbereich für Wandbefestigung AP/UP, Fabr. Alphatec, BxHxT [mm] = 800x1100x230, Schutzklasse II, IP54, RAL 7035, Bestehend aus: Gehäuse, Doppeltür mit Schwenkhebel für Profilhalbzylinder, Flansche SF45 (oben) und SF41 (unten) und Berührungsschutzabdeckungen, aufgebaut wie folgt: 1x Zählerplatz, 1x TSG-Platte, 5x Hutschienen in Verteilerfeld 1 (12TE), 1x APZ in Verteilerfeld 1, 7x Hutschienen in Verteilerfeld 2 (12TE), geeignet für TSG-Hutschienenmontage: ja, komplett zusammengebaut und verdrahtet gemäß VNB.0001 | A | 010 | 1 | 1498.8094 | 85371098 | 4251500228524
AEZ32-230-020 | AEZ32-230-020, eHZ-Zählerverteilung nach VDE 0603, DIN43870, AR-N 4101:2015 für den Innenbereich für Wandbefestigung AP/UP, Fabr. Alphatec, BxHxT [mm] = 800x1100x230, Schutzklasse II, IP54, RAL 7035, Bestehend aus: Gehäuse, Doppeltür mit Schwenkhebel für Profilhalbzylinder, Flansche SF45 (oben) und SF41 (unten) und Berührungsschutzabdeckungen, aufgebaut wie folgt: 1x Zählerplatz, 1x TSG-Platte, 7x Hutschienen in Verteilerfeld 1 (12TE), 7x Hutschienen in Verteilerfeld 2 (12TE), geeignet für TSG-Hutschienenmontage: ja, komplett zusammengebaut und verdrahtet gemäß VNB.0001 | A | 010 | 1 | 1441.8203 | 85371098 | 4251500228531
AEZ32-230-021 | AEZ32-230-021, eHZ-Zählerverteilung nach VDE 0603, DIN43870, AR-N 4101:2015 für den Innenbereich für Wandbefestigung AP/UP, Fabr. Alphatec, BxHxT [mm] = 800x1100x230, Schutzklasse II, IP54, RAL 7035, Bestehend aus: Gehäuse, Doppeltür mit Schwenkhebel für Profilhalbzylinder, Flansche SF45 (oben) und SF41 (unten) und Berührungsschutzabdeckungen, aufgebaut wie folgt: 1x Zählerplatz, 1x TSG-Platte, 5x Hutschienen in Verteilerfeld 1 (12TE), 1x APZ in Verteilerfeld 1, 1x Medienfeld 1 Feld breit, geeignet für TSG-Hutschienenmontage: ja, komplett zusammengebaut und verdrahtet gemäß VNB.0001 | A | 010 | 1 | 1554.6557 | 85371098 | 4251500228548
AEZ32-230-022 | AEZ32-230-022, eHZ-Zählerverteilung nach VDE 0603, DIN43870, AR-N 4101:2015 für den Innenbereich für Wandbefestigung AP/UP, Fabr. Alphatec, BxHxT [mm] = 800x1100x230, Schutzklasse II, IP54, RAL 7035, Bestehend aus: Gehäuse, Doppeltür mit Schwenkhebel für Profilhalbzylinder, Flansche SF45 (oben) und SF41 (unten) und Berührungsschutzabdeckungen, aufgebaut wie folgt: 1x Zählerplatz, 1x TSG-Platte, 7x Hutschienen in Verteilerfeld 1 (12TE), 1x Medienfeld 1 Feld breit, geeignet für TSG-Hutschienenmontage: ja, komplett zusammengebaut und verdrahtet gemäß VNB.0001 | A | 010 | 1 | 1497.6562 | 85371098 | 4251500228555
AEZ32-230-023 | AEZ32-230-023, eHZ-Zählerverteilung nach VDE 0603, DIN43870, AR-N 4101:2015 für den Innenbereich für Wandbefestigung AP/UP, Fabr. Alphatec, BxHxT [mm] = 800x1100x230, Schutzklasse II, IP54, RAL 7035, Bestehend aus: Gehäuse, Doppeltür mit Schwenkhebel für Profilhalbzylinder, Flansche SF45 (oben) und SF41 (unten) und Berührungsschutzabdeckungen, aufgebaut wie folgt: 1x Zählerplatz, 1x TSG-Platte, 7x Hutschienen in Verteilerfeld 1 (12TE), 1x Medienfeld 1 Feld breit inkl. APZ, geeignet für TSG-Hutschienenmontage: ja, komplett zusammengebaut und verdrahtet gemäß VNB.0001 | A | 010 | 1 | 1541.8656 | 85371098 | 4251500228562
AEZ32-230-024 | AEZ32-230-024, eHZ-Zählerverteilung nach VDE 0603, DIN43870, AR-N 4101:2015 für den Innenbereich für Wandbefestigung AP/UP, Fabr. Alphatec, BxHxT [mm] = 800x1100x230, Schutzklasse II, IP54, RAL 7035, Bestehend aus: Gehäuse, Doppeltür mit Schwenkhebel für Profilhalbzylinder, Flansche SF45 (oben) und SF41 (unten) und Berührungsschutzabdeckungen, aufgebaut wie folgt: 2x Zählerplatz, 5x Hutschienen in Verteilerfeld 1 (12TE), 1x APZ in Verteilerfeld 1, 1x Medienfeld 1 Feld breit, komplett zusammengebaut und verdrahtet gemäß VNB.0001 | A | 010 | 1 | 1624.7362 | 85371098 | 4251500228579
AEZ32-230-025 | AEZ32-230-025, eHZ-Zählerverteilung nach VDE 0603, DIN43870, AR-N 4101:2015 für den Innenbereich für Wandbefestigung AP/UP, Fabr. Alphatec, BxHxT [mm] = 800x1100x230, Schutzklasse II, IP54, RAL 7035, Bestehend aus: Gehäuse, Doppeltür mit Schwenkhebel für Profilhalbzylinder, Flansche SF45 (oben) und SF41 (unten) und Berührungsschutzabdeckungen, aufgebaut wie folgt: 2x Zählerplatz, 7x Hutschienen in Verteilerfeld 1 (12TE), 1x Medienfeld 1 Feld breit, komplett zusammengebaut und verdrahtet gemäß VNB.0001 | A | 010 | 1 | 1567.7471 | 85371098 | 4251500228586
AEZ32-230-026 | AEZ32-230-026, eHZ-Zählerverteilung nach VDE 0603, DIN43870, AR-N 4101:2015 für den Innenbereich für Wandbefestigung AP/UP, Fabr. Alphatec, BxHxT [mm] = 800x1100x230, Schutzklasse II, IP54, RAL 7035, Bestehend aus: Gehäuse, Doppeltür mit Schwenkhebel für Profilhalbzylinder, Flansche SF45 (oben) und SF41 (unten) und Berührungsschutzabdeckungen, aufgebaut wie folgt: 2x Zählerplatz, 7x Hutschienen in Verteilerfeld 1 (12TE), 1x Medienfeld 1 Feld breit inkl. APZ, komplett zusammengebaut und verdrahtet gemäß VNB.0001 | A | 010 | 1 | 1611.9565 | 85371098 | 4251500228593
AEZ32-230-027 | AEZ32-230-027, eHZ-Zählerverteilung nach VDE 0603, DIN43870, AR-N 4101:2015 für den Innenbereich für Wandbefestigung AP/UP, Fabr. Alphatec, BxHxT [mm] = 800x1100x230, Schutzklasse II, IP54, RAL 7035, Bestehend aus: Gehäuse, Doppeltür mit Schwenkhebel für Profilhalbzylinder, Flansche SF45 (oben) und SF41 (unten) und Berührungsschutzabdeckungen, aufgebaut wie folgt: 1x Zählerplatz, 5x Hutschienen in Verteilerfeld 1 (12TE), 1x APZ in Verteilerfeld 1, 1x Medienfeld 1 Feld breit, komplett zusammengebaut und verdrahtet gemäß VNB.0001 | A | 010 | 1 | 1492.5235 | 85371098 | 4251500228609
AEZ32-230-028 | AEZ32-230-028, eHZ-Zählerverteilung nach VDE 0603, DIN43870, AR-N 4101:2015 für den Innenbereich für Wandbefestigung AP/UP, Fabr. Alphatec, BxHxT [mm] = 800x1100x230, Schutzklasse II, IP54, RAL 7035, Bestehend aus: Gehäuse, Doppeltür mit Schwenkhebel für Profilhalbzylinder, Flansche SF45 (oben) und SF41 (unten) und Berührungsschutzabdeckungen, aufgebaut wie folgt: 1x Zählerplatz, 7x Hutschienen in Verteilerfeld 1 (12TE), 1x Medienfeld 1 Feld breit, komplett zusammengebaut und verdrahtet gemäß VNB.0001 | A | 010 | 1 | 1435.5447 | 85371098 | 4251500228616
AEZ32-230-029 | AEZ32-230-029, eHZ-Zählerverteilung nach VDE 0603, DIN43870, AR-N 4101:2015 für den Innenbereich für Wandbefestigung AP/UP, Fabr. Alphatec, BxHxT [mm] = 800x1100x230, Schutzklasse II, IP54, RAL 7035, Bestehend aus: Gehäuse, Doppeltür mit Schwenkhebel für Profilhalbzylinder, Flansche SF45 (oben) und SF41 (unten) und Berührungsschutzabdeckungen, aufgebaut wie folgt: 1x Zählerplatz, 7x Hutschienen in Verteilerfeld 1 (12TE), 1x Medienfeld 1 Feld breit inkl. APZ, komplett zusammengebaut und verdrahtet gemäß VNB.0001 | A | 010 | 1 | 1479.7334 | 85371098 | 4251500228623
AEZ32-230-030 | AEZ32-230-030, eHZ-Zählerverteilung nach VDE 0603, DIN43870, AR-N 4101:2015 für den Innenbereich für Wandbefestigung AP/UP, Fabr. Alphatec, BxHxT [mm] = 800x1100x230, Schutzklasse II, IP54, RAL 7035, Bestehend aus: Gehäuse, Doppeltür mit Schwenkhebel für Profilhalbzylinder, Flansche SF45 (oben) und SF41 (unten) und Berührungsschutzabdeckungen, aufgebaut wie folgt: 2x Zählerplatz, 1x TSG-Platte, geeignet für TSG-Hutschienenmontage: nein, komplett zusammengebaut und verdrahtet gemäß VNB.0001 | A | 010 | 1 | 1648.041 | 85371098 | 4251500228630
AEZ32-230-031 | AEZ32-230-031, eHZ-Zählerverteilung nach VDE 0603, DIN43870, AR-N 4101:2015 für den Innenbereich für Wandbefestigung AP/UP, Fabr. Alphatec, BxHxT [mm] = 800x1100x230, Schutzklasse II, IP54, RAL 7035, Bestehend aus: Gehäuse, Doppeltür mit Schwenkhebel für Profilhalbzylinder, Flansche SF45 (oben) und SF41 (unten) und Berührungsschutzabdeckungen, aufgebaut wie folgt: 3x Zählerplatz, 1x TSG-Platte, geeignet für TSG-Hutschienenmontage: nein, komplett zusammengebaut und verdrahtet gemäß VNB.0001 | A | 010 | 1 | 1780.2538 | 85371098 | 4251500228647
AEZ32-230-032 | AEZ32-230-032, eHZ-Zählerverteilung nach VDE 0603, DIN43870, AR-N 4101:2015 für den Innenbereich für Wandbefestigung AP/UP, Fabr. Alphatec, BxHxT [mm] = 800x1100x230, Schutzklasse II, IP54, RAL 7035, Bestehend aus: Gehäuse, Doppeltür mit Schwenkhebel für Profilhalbzylinder, Flansche SF45 (oben) und SF41 (unten) und Berührungsschutzabdeckungen, aufgebaut wie folgt: 4x Zählerplatz, 1x TSG-Platte, geeignet für TSG-Hutschienenmontage: nein, komplett zusammengebaut und verdrahtet gemäß VNB.0001 | A | 010 | 1 | 1912.4665 | 85371098 | 4251500228654
AEZ32-230-033 | AEZ32-230-033, eHZ-Zählerverteilung nach VDE 0603, DIN43870, AR-N 4101:2015 für den Innenbereich für Wandbefestigung AP/UP, Fabr. Alphatec, BxHxT [mm] = 800x1100x230, Schutzklasse II, IP54, RAL 7035, Bestehend aus: Gehäuse, Doppeltür mit Schwenkhebel für Profilhalbzylinder, Flansche SF45 (oben) und SF41 (unten) und Berührungsschutzabdeckungen, aufgebaut wie folgt: 5x Zählerplatz, 1x TSG-Platte, geeignet für TSG-Hutschienenmontage: ja, komplett zusammengebaut und verdrahtet gemäß VNB.0001 | A | 010 | 1 | 2129.3474 | 85371098 | 4251500228661
AEZ32-230-034 | AEZ32-230-034, eHZ-Zählerverteilung nach VDE 0603, DIN43870, AR-N 4101:2015 für den Innenbereich für Wandbefestigung AP/UP, Fabr. Alphatec, BxHxT [mm] = 800x1100x230, Schutzklasse II, IP54, RAL 7035, Bestehend aus: Gehäuse, Doppeltür mit Schwenkhebel für Profilhalbzylinder, Flansche SF45 (oben) und SF41 (unten) und Berührungsschutzabdeckungen, aufgebaut wie folgt: 6x Zählerplatz, komplett zusammengebaut und verdrahtet gemäß VNB.0001 | A | 010 | 1 | 2199.4487 | 85371098 | 4251500228678
AEZ32-230-035 | AEZ32-230-035, eHZ-Zählerverteilung nach VDE 0603, DIN43870, AR-N 4101:2015 für den Innenbereich für Wandbefestigung AP/UP, Fabr. Alphatec, BxHxT [mm] = 800x1100x230, Schutzklasse II, IP54, RAL 7035, Bestehend aus: Gehäuse, Doppeltür mit Schwenkhebel für Profilhalbzylinder, Flansche SF45 (oben) und SF41 (unten) und Berührungsschutzabdeckungen, aufgebaut wie folgt: 3x Zählerplatz, komplett zusammengebaut und verdrahtet gemäß VNB.0001 | A | 010 | 1 | 1802.8105 | 85371098 | 4251500228685
AEZ32-230-036 | AEZ32-230-036, eHZ-Zählerverteilung nach VDE 0603, DIN43870, AR-N 4101:2015 für den Innenbereich für Wandbefestigung AP/UP, Fabr. Alphatec, BxHxT [mm] = 800x1100x230, Schutzklasse II, IP54, RAL 7035, Bestehend aus: Gehäuse, Doppeltür mit Schwenkhebel für Profilhalbzylinder, Flansche SF45 (oben) und SF41 (unten) und Berührungsschutzabdeckungen, aufgebaut wie folgt: 3x Zählerplatz, 1x TSG-Platte, geeignet für TSG-Hutschienenmontage: ja, komplett zusammengebaut und verdrahtet gemäß VNB.0001 | A | 010 | 1 | 1864.9323 | 85371098 | 4251500228692
AEZ42-210-001 | AEZ42-210-001, eHZ-Zählerverteilung nach VDE 0603, DIN43870, AR-N 4101:2015 für den Innenbereich für Wandbefestigung AP/UP, Fabr. Alphatec, BxHxT [mm] = 1050x1100x210, Schutzklasse II, IP41, RAL 9016, Bestehend aus: Gehäuse, Doppeltür mit Drehriegel, Flansche NF1 (oben) und NF2 (unten) und Berührungsschutzabdeckungen, aufgebaut wie folgt: 1x Zählerplatz, 1x TSG-Platte, 5x Hutschienen in Verteilerfeld 1 (12TE), 1x APZ in Verteilerfeld 1, 1x Medienfeld 2 Feld breit, geeignet für TSG-Hutschienenmontage: ja, komplett zusammengebaut und verdrahtet gemäß VNB.0001 | A | 010 | 1 | 1310.1063 | 85371098 | 4251500228708
AEZ42-210-002 | AEZ42-210-002, eHZ-Zählerverteilung nach VDE 0603, DIN43870, AR-N 4101:2015 für den Innenbereich für Wandbefestigung AP/UP, Fabr. Alphatec, BxHxT [mm] = 1050x1100x210, Schutzklasse II, IP41, RAL 9016, Bestehend aus: Gehäuse, Doppeltür mit Drehriegel, Flansche NF1 (oben) und NF2 (unten) und Berührungsschutzabdeckungen, aufgebaut wie folgt: 1x Zählerplatz, 1x TSG-Platte, 7x Hutschienen in Verteilerfeld 1 (12TE), 1x Medienfeld 2 Feld breit, geeignet für TSG-Hutschienenmontage: ja, komplett zusammengebaut und verdrahtet gemäß VNB.0001 | A | 010 | 1 | 1261.6577 | 85371098 | 4251500228715
AEZ42-210-003 | AEZ42-210-003, eHZ-Zählerverteilung nach VDE 0603, DIN43870, AR-N 4101:2015 für den Innenbereich für Wandbefestigung AP/UP, Fabr. Alphatec, BxHxT [mm] = 1050x1100x210, Schutzklasse II, IP41, RAL 9016, Bestehend aus: Gehäuse, Doppeltür mit Drehriegel, Flansche NF1 (oben) und NF2 (unten) und Berührungsschutzabdeckungen, aufgebaut wie folgt: 1x Zählerplatz, 1x TSG-Platte, 7x Hutschienen in Verteilerfeld 1 (12TE), 1x Medienfeld 2 Feld breit inkl. APZ, geeignet für TSG-Hutschienenmontage: ja, komplett zusammengebaut und verdrahtet gemäß VNB.0001 | A | 010 | 1 | 1398.9304 | 85371098 | 4251500228722
AEZ42-210-004 | AEZ42-210-004, eHZ-Zählerverteilung nach VDE 0603, DIN43870, AR-N 4101:2015 für den Innenbereich für Wandbefestigung AP/UP, Fabr. Alphatec, BxHxT [mm] = 1050x1100x210, Schutzklasse II, IP41, RAL 9016, Bestehend aus: Gehäuse, Doppeltür mit Drehriegel, Flansche NF1 (oben) und NF2 (unten) und Berührungsschutzabdeckungen, aufgebaut wie folgt: 1x Zählerplatz, 1x TSG-Platte, 7x Hutschienen in Verteilerfeld 1 (12TE), 7x Hutschienen in Verteilerfeld 2 (12TE), 1x Medienfeld 1 Feld breit inkl. APZ, geeignet für TSG-Hutschienenmontage: ja, komplett zusammengebaut und verdrahtet gemäß VNB.0001 | A | 010 | 1 | 1374.9814 | 85371098 | 4251500228739
AEZ42-210-005 | AEZ42-210-005, eHZ-Zählerverteilung nach VDE 0603, DIN43870, AR-N 4101:2015 für den Innenbereich für Wandbefestigung AP/UP, Fabr. Alphatec, BxHxT [mm] = 1050x1100x210, Schutzklasse II, IP41, RAL 9016, Bestehend aus: Gehäuse, Doppeltür mit Drehriegel, Flansche NF1 (oben) und NF2 (unten) und Berührungsschutzabdeckungen, aufgebaut wie folgt: 1x Zählerplatz, 1x TSG-Platte, 5x Hutschienen in Verteilerfeld 1 (12TE), 1x APZ in Verteilerfeld 1, 7x Hutschienen in Verteilerfeld 2 (12TE), 1x Medienfeld 1 Feld breit, geeignet für TSG-Hutschienenmontage: ja, komplett zusammengebaut und verdrahtet gemäß VNB.0001 | A | 010 | 1 | 1385.8598 | 85371098 | 4251500228746
AEZ42-210-006 | AEZ42-210-006, eHZ-Zählerverteilung nach VDE 0603, DIN43870, AR-N 4101:2015 für den Innenbereich für Wandbefestigung AP/UP, Fabr. Alphatec, BxHxT [mm] = 1050x1100x210, Schutzklasse II, IP41, RAL 9016, Bestehend aus: Gehäuse, Doppeltür mit Drehriegel, Flansche NF1 (oben) und NF2 (unten) und Berührungsschutzabdeckungen, aufgebaut wie folgt: 1x Zählerplatz, 1x TSG-Platte, 7x Hutschienen in Verteilerfeld 1 (12TE), 7x Hutschienen in Verteilerfeld 2 (12TE), 1x Medienfeld 1 Feld breit, geeignet für TSG-Hutschienenmontage: ja, komplett zusammengebaut und verdrahtet gemäß VNB.0001 | A | 010 | 1 | 1337.432 | 85371098 | 4251500228753
AEZ42-210-007 | AEZ42-210-007, eHZ-Zählerverteilung nach VDE 0603, DIN43870, AR-N 4101:2015 für den Innenbereich für Wandbefestigung AP/UP, Fabr. Alphatec, BxHxT [mm] = 1050x1100x210, Schutzklasse II, IP41, RAL 9016, Bestehend aus: Gehäuse, Doppeltür mit Drehriegel, Flansche NF1 (oben) und NF2 (unten) und Berührungsschutzabdeckungen, aufgebaut wie folgt: 1x Zählerplatz, 5x Hutschienen in Verteilerfeld 1 (12TE), 1x APZ in Verteilerfeld 1, 1x Medienfeld 2 Feld breit, komplett zusammengebaut und verdrahtet gemäß VNB.0001 | A | 010 | 1 | 1257.3043 | 85371098 | 4251500228760
AEZ42-210-008 | AEZ42-210-008, eHZ-Zählerverteilung nach VDE 0603, DIN43870, AR-N 4101:2015 für den Innenbereich für Wandbefestigung AP/UP, Fabr. Alphatec, BxHxT [mm] = 1050x1100x210, Schutzklasse II, IP41, RAL 9016, Bestehend aus: Gehäuse, Doppeltür mit Drehriegel, Flansche NF1 (oben) und NF2 (unten) und Berührungsschutzabdeckungen, aufgebaut wie folgt: 1x Zählerplatz, 7x Hutschienen in Verteilerfeld 1 (12TE), 1x Medienfeld 2 Feld breit, komplett zusammengebaut und verdrahtet gemäß VNB.0001 | A | 010 | 1 | 1208.8557 | 85371098 | 4251500228777
AEZ42-210-009 | AEZ42-210-009, eHZ-Zählerverteilung nach VDE 0603, DIN43870, AR-N 4101:2015 für den Innenbereich für Wandbefestigung AP/UP, Fabr. Alphatec, BxHxT [mm] = 1050x1100x210, Schutzklasse II, IP41, RAL 9016, Bestehend aus: Gehäuse, Doppeltür mit Drehriegel, Flansche NF1 (oben) und NF2 (unten) und Berührungsschutzabdeckungen, aufgebaut wie folgt: 1x Zählerplatz, 7x Hutschienen in Verteilerfeld 1 (12TE), 1x Medienfeld 2 Feld breit inkl. APZ, komplett zusammengebaut und verdrahtet gemäß VNB.0001 | A | 010 | 1 | 1346.1284 | 85371098 | 4251500228784
AEZ42-210-010 | AEZ42-210-010, eHZ-Zählerverteilung nach VDE 0603, DIN43870, AR-N 4101:2015 für den Innenbereich für Wandbefestigung AP/UP, Fabr. Alphatec, BxHxT [mm] = 1050x1100x210, Schutzklasse II, IP41, RAL 9016, Bestehend aus: Gehäuse, Doppeltür mit Drehriegel, Flansche NF1 (oben) und NF2 (unten) und Berührungsschutzabdeckungen, aufgebaut wie folgt: 1x Zählerplatz, 7x Hutschienen in Verteilerfeld 1 (12TE), 7x Hutschienen in Verteilerfeld 2 (12TE), 1x Medienfeld 1 Feld breit inkl. APZ, komplett zusammengebaut und verdrahtet gemäß VNB.0001 | A | 010 | 1 | 1322.1898 | 85371098 | 4251500228791
AEZ42-210-011 | AEZ42-210-011, eHZ-Zählerverteilung nach VDE 0603, DIN43870, AR-N 4101:2015 für den Innenbereich für Wandbefestigung AP/UP, Fabr. Alphatec, BxHxT [mm] = 1050x1100x210, Schutzklasse II, IP41, RAL 9016, Bestehend aus: Gehäuse, Doppeltür mit Drehriegel, Flansche NF1 (oben) und NF2 (unten) und Berührungsschutzabdeckungen, aufgebaut wie folgt: 1x Zählerplatz, 5x Hutschienen in Verteilerfeld 1 (12TE), 1x APZ in Verteilerfeld 1, 7x Hutschienen in Verteilerfeld 2 (12TE), 1x Medienfeld 1 Feld breit, komplett zusammengebaut und verdrahtet gemäß VNB.0001 | A | 010 | 1 | 1333.0786 | 85371098 | 4251500228807
AEZ42-210-012 | AEZ42-210-012, eHZ-Zählerverteilung nach VDE 0603, DIN43870, AR-N 4101:2015 für den Innenbereich für Wandbefestigung AP/UP, Fabr. Alphatec, BxHxT [mm] = 1050x1100x210, Schutzklasse II, IP41, RAL 9016, Bestehend aus: Gehäuse, Doppeltür mit Drehriegel, Flansche NF1 (oben) und NF2 (unten) und Berührungsschutzabdeckungen, aufgebaut wie folgt: 1x Zählerplatz, 7x Hutschienen in Verteilerfeld 1 (12TE), 7x Hutschienen in Verteilerfeld 2 (12TE), 1x Medienfeld 1 Feld breit, komplett zusammengebaut und verdrahtet gemäß VNB.0001 | A | 010 | 1 | 1284.63 | 85371098 | 4251500228814
AEZ42-210-013 | AEZ42-210-013, eHZ-Zählerverteilung nach VDE 0603, DIN43870, AR-N 4101:2015 für den Innenbereich für Wandbefestigung AP/UP, Fabr. Alphatec, BxHxT [mm] = 1050x1100x210, Schutzklasse II, IP41, RAL 9016, Bestehend aus: Gehäuse, Doppeltür mit Drehriegel, Flansche NF1 (oben) und NF2 (unten) und Berührungsschutzabdeckungen, aufgebaut wie folgt: 2x Zählerplatz, 5x Hutschienen in Verteilerfeld 1 (12TE), 1x APZ in Verteilerfeld 1, 1x Medienfeld 2 Feld breit, komplett zusammengebaut und verdrahtet gemäß VNB.0001 | A | 010 | 1 | 1369.6825 | 85371098 | 4251500228821
AEZ42-210-014 | AEZ42-210-014, eHZ-Zählerverteilung nach VDE 0603, DIN43870, AR-N 4101:2015 für den Innenbereich für Wandbefestigung AP/UP, Fabr. Alphatec, BxHxT [mm] = 1050x1100x210, Schutzklasse II, IP41, RAL 9016, Bestehend aus: Gehäuse, Doppeltür mit Drehriegel, Flansche NF1 (oben) und NF2 (unten) und Berührungsschutzabdeckungen, aufgebaut wie folgt: 2x Zählerplatz, 7x Hutschienen in Verteilerfeld 1 (12TE), 1x Medienfeld 2 Feld breit, komplett zusammengebaut und verdrahtet gemäß VNB.0001 | A | 010 | 1 | 1321.234 | 85371098 | 4251500228838
AEZ42-210-015 | AEZ42-210-015, eHZ-Zählerverteilung nach VDE 0603, DIN43870, AR-N 4101:2015 für den Innenbereich für Wandbefestigung AP/UP, Fabr. Alphatec, BxHxT [mm] = 1050x1100x210, Schutzklasse II, IP41, RAL 9016, Bestehend aus: Gehäuse, Doppeltür mit Drehriegel, Flansche NF1 (oben) und NF2 (unten) und Berührungsschutzabdeckungen, aufgebaut wie folgt: 2x Zählerplatz, 7x Hutschienen in Verteilerfeld 1 (12TE), 1x Medienfeld 2 Feld breit inkl. APZ, komplett zusammengebaut und verdrahtet gemäß VNB.0001 | A | 010 | 1 | 1458.5066 | 85371098 | 4251500228845
AEZ42-210-016 | AEZ42-210-016, eHZ-Zählerverteilung nach VDE 0603, DIN43870, AR-N 4101:2015 für den Innenbereich für Wandbefestigung AP/UP, Fabr. Alphatec, BxHxT [mm] = 1050x1100x210, Schutzklasse II, IP41, RAL 9016, Bestehend aus: Gehäuse, Doppeltür mit Drehriegel, Flansche NF1 (oben) und NF2 (unten) und Berührungsschutzabdeckungen, aufgebaut wie folgt: 2x Zählerplatz, 7x Hutschienen in Verteilerfeld 1 (12TE), 7x Hutschienen in Verteilerfeld 2 (12TE), 1x Medienfeld 1 Feld breit inkl. APZ, komplett zusammengebaut und verdrahtet gemäß VNB.0001 | A | 010 | 1 | 1434.5681 | 85371098 | 4251500228852
AEZ42-210-017 | AEZ42-210-017, eHZ-Zählerverteilung nach VDE 0603, DIN43870, AR-N 4101:2015 für den Innenbereich für Wandbefestigung AP/UP, Fabr. Alphatec, BxHxT [mm] = 1050x1100x210, Schutzklasse II, IP41, RAL 9016, Bestehend aus: Gehäuse, Doppeltür mit Drehriegel, Flansche NF1 (oben) und NF2 (unten) und Berührungsschutzabdeckungen, aufgebaut wie folgt: 2x Zählerplatz, 5x Hutschienen in Verteilerfeld 1 (12TE), 1x APZ in Verteilerfeld 1, 7x Hutschienen in Verteilerfeld 2 (12TE), 1x Medienfeld 1 Feld breit, komplett zusammengebaut und verdrahtet gemäß VNB.0001 | A | 010 | 1 | 1445.4464 | 85371098 | 4251500228869
AEZ42-210-018 | AEZ42-210-018, eHZ-Zählerverteilung nach VDE 0603, DIN43870, AR-N 4101:2015 für den Innenbereich für Wandbefestigung AP/UP, Fabr. Alphatec, BxHxT [mm] = 1050x1100x210, Schutzklasse II, IP41, RAL 9016, Bestehend aus: Gehäuse, Doppeltür mit Drehriegel, Flansche NF1 (oben) und NF2 (unten) und Berührungsschutzabdeckungen, aufgebaut wie folgt: 2x Zählerplatz, 7x Hutschienen in Verteilerfeld 1 (12TE), 7x Hutschienen in Verteilerfeld 2 (12TE), 1x Medienfeld 1 Feld breit, komplett zusammengebaut und verdrahtet gemäß VNB.0001 | A | 010 | 1 | 1396.9978 | 85371098 | 4251500228876
AEZ42-210-019 | AEZ42-210-019, eHZ-Zählerverteilung nach VDE 0603, DIN43870, AR-N 4101:2015 für den Innenbereich für Wandbefestigung AP/UP, Fabr. Alphatec, BxHxT [mm] = 1050x1100x210, Schutzklasse II, IP41, RAL 9016, Bestehend aus: Gehäuse, Doppeltür mit Drehriegel, Flansche NF1 (oben) und NF2 (unten) und Berührungsschutzabdeckungen, aufgebaut wie folgt: 1x Zählerplatz, 1x TSG-Platte, 7x Hutschienen in Verteilerfeld 1 (12TE), 1x Medienfeld 1 Feld breit inkl. APZ, geeignet für TSG-Hutschienenmontage: nein, komplett zusammengebaut und verdrahtet gemäß VNB.0001 | A | 010 | 1 | 1370.4618 | 85371098 | 4251500228883
AEZ42-210-020 | AEZ42-210-020, eHZ-Zählerverteilung nach VDE 0603, DIN43870, AR-N 4101:2015 für den Innenbereich für Wandbefestigung AP/UP, Fabr. Alphatec, BxHxT [mm] = 1050x1100x210, Schutzklasse II, IP41, RAL 9016, Bestehend aus: Gehäuse, Doppeltür mit Drehriegel, Flansche NF1 (oben) und NF2 (unten) und Berührungsschutzabdeckungen, aufgebaut wie folgt: 1x Zählerplatz, 1x TSG-Platte, 7x Hutschienen in Verteilerfeld 1 (12TE), 1x Medienfeld 1 Feld breit, geeignet für TSG-Hutschienenmontage: nein, komplett zusammengebaut und verdrahtet gemäß VNB.0001 | A | 010 | 1 | 1332.8915 | 85371098 | 4251500228890
AEZ42-210-021 | AEZ42-210-021, eHZ-Zählerverteilung nach VDE 0603, DIN43870, AR-N 4101:2015 für den Innenbereich für Wandbefestigung AP/UP, Fabr. Alphatec, BxHxT [mm] = 1050x1100x210, Schutzklasse II, IP41, RAL 9016, Bestehend aus: Gehäuse, Doppeltür mit Drehriegel, Flansche NF1 (oben) und NF2 (unten) und Berührungsschutzabdeckungen, aufgebaut wie folgt: 1x Zählerplatz, 1x TSG-Platte, 5x Hutschienen in Verteilerfeld 1 (12TE), 1x APZ in Verteilerfeld 1, 1x Medienfeld 1 Feld breit, geeignet für TSG-Hutschienenmontage: nein, komplett zusammengebaut und verdrahtet gemäß VNB.0001 | A | 010 | 1 | 1381.3505 | 85371098 | 4251500228906
AEZ42-210-022 | AEZ42-210-022, eHZ-Zählerverteilung nach VDE 0603, DIN43870, AR-N 4101:2015 für den Innenbereich für Wandbefestigung AP/UP, Fabr. Alphatec, BxHxT [mm] = 1050x1100x210, Schutzklasse II, IP41, RAL 9016, Bestehend aus: Gehäuse, Doppeltür mit Drehriegel, Flansche NF1 (oben) und NF2 (unten) und Berührungsschutzabdeckungen, aufgebaut wie folgt: 1x Zählerplatz, 1x TSG-Platte, 5x Hutschienen in Verteilerfeld 1 (12TE), 1x APZ in Verteilerfeld 1, 7x Hutschienen in Verteilerfeld 2 (12TE), geeignet für TSG-Hutschienenmontage: nein, komplett zusammengebaut und verdrahtet gemäß VNB.0001 | A | 010 | 1 | 1333.8682 | 85371098 | 4251500228913
AEZ42-210-023 | AEZ42-210-023, eHZ-Zählerverteilung nach VDE 0603, DIN43870, AR-N 4101:2015 für den Innenbereich für Wandbefestigung AP/UP, Fabr. Alphatec, BxHxT [mm] = 1050x1100x210, Schutzklasse II, IP41, RAL 9016, Bestehend aus: Gehäuse, Doppeltür mit Drehriegel, Flansche NF1 (oben) und NF2 (unten) und Berührungsschutzabdeckungen, aufgebaut wie folgt: 1x Zählerplatz, 1x TSG-Platte, 7x Hutschienen in Verteilerfeld 1 (12TE), 7x Hutschienen in Verteilerfeld 2 (12TE), geeignet für TSG-Hutschienenmontage: nein, komplett zusammengebaut und verdrahtet gemäß VNB.0001 | A | 010 | 1 | 1285.4404 | 85371098 | 4251500228920
AEZ42-210-024 | AEZ42-210-024, eHZ-Zählerverteilung nach VDE 0603, DIN43870, AR-N 4101:2015 für den Innenbereich für Wandbefestigung AP/UP, Fabr. Alphatec, BxHxT [mm] = 1050x1100x210, Schutzklasse II, IP41, RAL 9016, Bestehend aus: Gehäuse, Doppeltür mit Drehriegel, Flansche NF1 (oben) und NF2 (unten) und Berührungsschutzabdeckungen, aufgebaut wie folgt: 2x Zählerplatz, 1x TSG-Platte, 7x Hutschienen in Verteilerfeld 1 (12TE), 1x Medienfeld 1 Feld breit inkl. APZ, geeignet für TSG-Hutschienenmontage: nein, komplett zusammengebaut und verdrahtet gemäß VNB.0001 | A | 010 | 1 | 1482.84 | 85371098 | 4251500228937
AEZ42-210-025 | AEZ42-210-025, eHZ-Zählerverteilung nach VDE 0603, DIN43870, AR-N 4101:2015 für den Innenbereich für Wandbefestigung AP/UP, Fabr. Alphatec, BxHxT [mm] = 1050x1100x210, Schutzklasse II, IP41, RAL 9016, Bestehend aus: Gehäuse, Doppeltür mit Drehriegel, Flansche NF1 (oben) und NF2 (unten) und Berührungsschutzabdeckungen, aufgebaut wie folgt: 2x Zählerplatz, 1x TSG-Platte, 7x Hutschienen in Verteilerfeld 1 (12TE), 1x Medienfeld 1 Feld breit, geeignet für TSG-Hutschienenmontage: nein, komplett zusammengebaut und verdrahtet gemäß VNB.0001 | A | 010 | 1 | 1445.2802 | 85371098 | 4251500228944
AEZ42-210-026 | AEZ42-210-026, eHZ-Zählerverteilung nach VDE 0603, DIN43870, AR-N 4101:2015 für den Innenbereich für Wandbefestigung AP/UP, Fabr. Alphatec, BxHxT [mm] = 1050x1100x210, Schutzklasse II, IP41, RAL 9016, Bestehend aus: Gehäuse, Doppeltür mit Drehriegel, Flansche NF1 (oben) und NF2 (unten) und Berührungsschutzabdeckungen, aufgebaut wie folgt: 2x Zählerplatz, 1x TSG-Platte, 5x Hutschienen in Verteilerfeld 1 (12TE), 1x APZ in Verteilerfeld 1, 1x Medienfeld 1 Feld breit, geeignet für TSG-Hutschienenmontage: nein, komplett zusammengebaut und verdrahtet gemäß VNB.0001 | A | 010 | 1 | 1493.708 | 85371098 | 4251500228951
AEZ42-210-027 | AEZ42-210-027, eHZ-Zählerverteilung nach VDE 0603, DIN43870, AR-N 4101:2015 für den Innenbereich für Wandbefestigung AP/UP, Fabr. Alphatec, BxHxT [mm] = 1050x1100x210, Schutzklasse II, IP41, RAL 9016, Bestehend aus: Gehäuse, Doppeltür mit Drehriegel, Flansche NF1 (oben) und NF2 (unten) und Berührungsschutzabdeckungen, aufgebaut wie folgt: 2x Zählerplatz, 1x TSG-Platte, 5x Hutschienen in Verteilerfeld 1 (12TE), 1x APZ in Verteilerfeld 1, 7x Hutschienen in Verteilerfeld 2 (12TE), geeignet für TSG-Hutschienenmontage: nein, komplett zusammengebaut und verdrahtet gemäß VNB.0001 | A | 010 | 1 | 1446.2568 | 85371098 | 4251500228968
AEZ42-210-028 | AEZ42-210-028, eHZ-Zählerverteilung nach VDE 0603, DIN43870, AR-N 4101:2015 für den Innenbereich für Wandbefestigung AP/UP, Fabr. Alphatec, BxHxT [mm] = 1050x1100x210, Schutzklasse II, IP41, RAL 9016, Bestehend aus: Gehäuse, Doppeltür mit Drehriegel, Flansche NF1 (oben) und NF2 (unten) und Berührungsschutzabdeckungen, aufgebaut wie folgt: 2x Zählerplatz, 1x TSG-Platte, 7x Hutschienen in Verteilerfeld 1 (12TE), 7x Hutschienen in Verteilerfeld 2 (12TE), geeignet für TSG-Hutschienenmontage: nein, komplett zusammengebaut und verdrahtet gemäß VNB.0001 | A | 010 | 1 | 1397.8186 | 85371098 | 4251500228975
AEZ42-210-029 | AEZ42-210-029, eHZ-Zählerverteilung nach VDE 0603, DIN43870, AR-N 4101:2015 für den Innenbereich für Wandbefestigung AP/UP, Fabr. Alphatec, BxHxT [mm] = 1050x1100x210, Schutzklasse II, IP41, RAL 9016, Bestehend aus: Gehäuse, Doppeltür mit Drehriegel, Flansche NF1 (oben) und NF2 (unten) und Berührungsschutzabdeckungen, aufgebaut wie folgt: 2x Zählerplatz, 7x Hutschienen in Verteilerfeld 1 (12TE), 1x Medienfeld 1 Feld breit, komplett zusammengebaut und verdrahtet gemäß VNB.0001 | A | 010 | 1 | 1464.4497 | 85371098 | 4251500228982
AEZ42-210-030 | AEZ42-210-030, eHZ-Zählerverteilung nach VDE 0603, DIN43870, AR-N 4101:2015 für den Innenbereich für Wandbefestigung AP/UP, Fabr. Alphatec, BxHxT [mm] = 1050x1100x210, Schutzklasse II, IP41, RAL 9016, Bestehend aus: Gehäuse, Doppeltür mit Drehriegel, Flansche NF1 (oben) und NF2 (unten) und Berührungsschutzabdeckungen, aufgebaut wie folgt: 2x Zählerplatz, 5x Hutschienen in Verteilerfeld 1 (12TE), 1x APZ in Verteilerfeld 1, 1x Medienfeld 1 Feld breit, komplett zusammengebaut und verdrahtet gemäß VNB.0001 | A | 010 | 1 | 1512.8983 | 85371098 | 4251500228999
AEZ42-210-031 | AEZ42-210-031, eHZ-Zählerverteilung nach VDE 0603, DIN43870, AR-N 4101:2015 für den Innenbereich für Wandbefestigung AP/UP, Fabr. Alphatec, BxHxT [mm] = 1050x1100x210, Schutzklasse II, IP41, RAL 9016, Bestehend aus: Gehäuse, Doppeltür mit Drehriegel, Flansche NF1 (oben) und NF2 (unten) und Berührungsschutzabdeckungen, aufgebaut wie folgt: 2x Zählerplatz, 7x Hutschienen in Verteilerfeld 1 (12TE), 1x Medienfeld 1 Feld breit inkl. APZ, komplett zusammengebaut und verdrahtet gemäß VNB.0001 | A | 010 | 1 | 1501.9992 | 85371098 | 4251500229002
AEZ42-210-032 | AEZ42-210-032, eHZ-Zählerverteilung nach VDE 0603, DIN43870, AR-N 4101:2015 für den Innenbereich für Wandbefestigung AP/UP, Fabr. Alphatec, BxHxT [mm] = 1050x1100x210, Schutzklasse II, IP41, RAL 9016, Bestehend aus: Gehäuse, Doppeltür mit Drehriegel, Flansche NF1 (oben) und NF2 (unten) und Berührungsschutzabdeckungen, aufgebaut wie folgt: 2x Zählerplatz, 5x Hutschienen in Verteilerfeld 1 (12TE), 1x APZ in Verteilerfeld 1, 7x Hutschienen in Verteilerfeld 2 (12TE), komplett zusammengebaut und verdrahtet gemäß VNB.0001 | A | 010 | 1 | 1465.4264 | 85371098 | 4251500229019
AEZ42-210-033 | AEZ42-210-033, eHZ-Zählerverteilung nach VDE 0603, DIN43870, AR-N 4101:2015 für den Innenbereich für Wandbefestigung AP/UP, Fabr. Alphatec, BxHxT [mm] = 1050x1100x210, Schutzklasse II, IP41, RAL 9016, Bestehend aus: Gehäuse, Doppeltür mit Drehriegel, Flansche NF1 (oben) und NF2 (unten) und Berührungsschutzabdeckungen, aufgebaut wie folgt: 2x Zählerplatz, 7x Hutschienen in Verteilerfeld 1 (12TE), 7x Hutschienen in Verteilerfeld 2 (12TE), komplett zusammengebaut und verdrahtet gemäß VNB.0001 | A | 010 | 1 | 1416.9778 | 85371098 | 4251500229026
AEZ42-210-034 | AEZ42-210-034, eHZ-Zählerverteilung nach VDE 0603, DIN43870, AR-N 4101:2015 für den Innenbereich für Wandbefestigung AP/UP, Fabr. Alphatec, BxHxT [mm] = 1050x1100x210, Schutzklasse II, IP41, RAL 9016, Bestehend aus: Gehäuse, Doppeltür mit Drehriegel, Flansche NF1 (oben) und NF2 (unten) und Berührungsschutzabdeckungen, aufgebaut wie folgt: 2x Zählerplatz, 1x TSG-Platte, 7x Hutschienen in Verteilerfeld 1 (12TE), 1x Medienfeld 1 Feld breit, geeignet für TSG-Hutschienenmontage: ja, komplett zusammengebaut und verdrahtet gemäß VNB.0001 | A | 010 | 1 | 1517.2413 | 85371098 | 4251500229033
AEZ42-210-035 | AEZ42-210-035, eHZ-Zählerverteilung nach VDE 0603, DIN43870, AR-N 4101:2015 für den Innenbereich für Wandbefestigung AP/UP, Fabr. Alphatec, BxHxT [mm] = 1050x1100x210, Schutzklasse II, IP41, RAL 9016, Bestehend aus: Gehäuse, Doppeltür mit Drehriegel, Flansche NF1 (oben) und NF2 (unten) und Berührungsschutzabdeckungen, aufgebaut wie folgt: 2x Zählerplatz, 1x TSG-Platte, 5x Hutschienen in Verteilerfeld 1 (12TE), 1x APZ in Verteilerfeld 1, 1x Medienfeld 1 Feld breit, geeignet für TSG-Hutschienenmontage: ja, komplett zusammengebaut und verdrahtet gemäß VNB.0001 | A | 010 | 1 | 1565.7003 | 85371098 | 4251500229040
AEZ42-210-036 | AEZ42-210-036, eHZ-Zählerverteilung nach VDE 0603, DIN43870, AR-N 4101:2015 für den Innenbereich für Wandbefestigung AP/UP, Fabr. Alphatec, BxHxT [mm] = 1050x1100x210, Schutzklasse II, IP41, RAL 9016, Bestehend aus: Gehäuse, Doppeltür mit Drehriegel, Flansche NF1 (oben) und NF2 (unten) und Berührungsschutzabdeckungen, aufgebaut wie folgt: 2x Zählerplatz, 1x TSG-Platte, 7x Hutschienen in Verteilerfeld 1 (12TE), 1x Medienfeld 1 Feld breit inkl. APZ, geeignet für TSG-Hutschienenmontage: ja, komplett zusammengebaut und verdrahtet gemäß VNB.0001 | A | 010 | 1 | 1554.8115 | 85371098 | 4251500229057
AEZ42-210-037 | AEZ42-210-037, eHZ-Zählerverteilung nach VDE 0603, DIN43870, AR-N 4101:2015 für den Innenbereich für Wandbefestigung AP/UP, Fabr. Alphatec, BxHxT [mm] = 1050x1100x210, Schutzklasse II, IP41, RAL 9016, Bestehend aus: Gehäuse, Doppeltür mit Drehriegel, Flansche NF1 (oben) und NF2 (unten) und Berührungsschutzabdeckungen, aufgebaut wie folgt: 2x Zählerplatz, 1x TSG-Platte, 5x Hutschienen in Verteilerfeld 1 (12TE), 1x APZ in Verteilerfeld 1, 7x Hutschienen in Verteilerfeld 2 (12TE), geeignet für TSG-Hutschienenmontage: ja, komplett zusammengebaut und verdrahtet gemäß VNB.0001 | A | 010 | 1 | 1518.2284 | 85371098 | 4251500229064
AEZ42-210-038 | AEZ42-210-038, eHZ-Zählerverteilung nach VDE 0603, DIN43870, AR-N 4101:2015 für den Innenbereich für Wandbefestigung AP/UP, Fabr. Alphatec, BxHxT [mm] = 1050x1100x210, Schutzklasse II, IP41, RAL 9016, Bestehend aus: Gehäuse, Doppeltür mit Drehriegel, Flansche NF1 (oben) und NF2 (unten) und Berührungsschutzabdeckungen, aufgebaut wie folgt: 2x Zählerplatz, 1x TSG-Platte, 7x Hutschienen in Verteilerfeld 1 (12TE), 7x Hutschienen in Verteilerfeld 2 (12TE), geeignet für TSG-Hutschienenmontage: ja, komplett zusammengebaut und verdrahtet gemäß VNB.0001 | A | 010 | 1 | 1469.7798 | 85371098 | 4251500229071
AEZ42-210-039 | AEZ42-210-039, eHZ-Zählerverteilung nach VDE 0603, DIN43870, AR-N 4101:2015 für den Innenbereich für Wandbefestigung AP/UP, Fabr. Alphatec, BxHxT [mm] = 1050x1100x210, Schutzklasse II, IP41, RAL 9016, Bestehend aus: Gehäuse, Doppeltür mit Drehriegel, Flansche NF1 (oben) und NF2 (unten) und Berührungsschutzabdeckungen, aufgebaut wie folgt: 3x Zählerplatz, 7x Hutschienen in Verteilerfeld 1 (12TE), 1x Medienfeld 1 Feld breit, komplett zusammengebaut und verdrahtet gemäß VNB.0001 | A | 010 | 1 | 1576.8176 | 85371098 | 4251500229088
AEZ42-210-040 | AEZ42-210-040, eHZ-Zählerverteilung nach VDE 0603, DIN43870, AR-N 4101:2015 für den Innenbereich für Wandbefestigung AP/UP, Fabr. Alphatec, BxHxT [mm] = 1050x1100x210, Schutzklasse II, IP41, RAL 9016, Bestehend aus: Gehäuse, Doppeltür mit Drehriegel, Flansche NF1 (oben) und NF2 (unten) und Berührungsschutzabdeckungen, aufgebaut wie folgt: 3x Zählerplatz, 5x Hutschienen in Verteilerfeld 1 (12TE), 1x APZ in Verteilerfeld 1, 1x Medienfeld 1 Feld breit, komplett zusammengebaut und verdrahtet gemäß VNB.0001 | A | 010 | 1 | 1625.2765 | 85371098 | 4251500229095
AEZ42-210-041 | AEZ42-210-041, eHZ-Zählerverteilung nach VDE 0603, DIN43870, AR-N 4101:2015 für den Innenbereich für Wandbefestigung AP/UP, Fabr. Alphatec, BxHxT [mm] = 1050x1100x210, Schutzklasse II, IP41, RAL 9016, Bestehend aus: Gehäuse, Doppeltür mit Drehriegel, Flansche NF1 (oben) und NF2 (unten) und Berührungsschutzabdeckungen, aufgebaut wie folgt: 3x Zählerplatz, 7x Hutschienen in Verteilerfeld 1 (12TE), 1x Medienfeld 1 Feld breit inkl. APZ, komplett zusammengebaut und verdrahtet gemäß VNB.0001 | A | 010 | 1 | 1614.3878 | 85371098 | 4251500229101
AEZ42-210-042 | AEZ42-210-042, eHZ-Zählerverteilung nach VDE 0603, DIN43870, AR-N 4101:2015 für den Innenbereich für Wandbefestigung AP/UP, Fabr. Alphatec, BxHxT [mm] = 1050x1100x210, Schutzklasse II, IP41, RAL 9016, Bestehend aus: Gehäuse, Doppeltür mit Drehriegel, Flansche NF1 (oben) und NF2 (unten) und Berührungsschutzabdeckungen, aufgebaut wie folgt: 3x Zählerplatz, 5x Hutschienen in Verteilerfeld 1 (12TE), 1x APZ in Verteilerfeld 1, 7x Hutschienen in Verteilerfeld 2 (12TE), komplett zusammengebaut und verdrahtet gemäß VNB.0001 | A | 010 | 1 | 1577.8046 | 85371098 | 4251500229118
AEZ42-210-043 | AEZ42-210-043, eHZ-Zählerverteilung nach VDE 0603, DIN43870, AR-N 4101:2015 für den Innenbereich für Wandbefestigung AP/UP, Fabr. Alphatec, BxHxT [mm] = 1050x1100x210, Schutzklasse II, IP41, RAL 9016, Bestehend aus: Gehäuse, Doppeltür mit Drehriegel, Flansche NF1 (oben) und NF2 (unten) und Berührungsschutzabdeckungen, aufgebaut wie folgt: 3x Zählerplatz, 7x Hutschienen in Verteilerfeld 1 (12TE), 7x Hutschienen in Verteilerfeld 2 (12TE), komplett zusammengebaut und verdrahtet gemäß VNB.0001 | A | 010 | 1 | 1529.356 | 85371098 | 4251500229125
AEZ42-210-044 | AEZ42-210-044, eHZ-Zählerverteilung nach VDE 0603, DIN43870, AR-N 4101:2015 für den Innenbereich für Wandbefestigung AP/UP, Fabr. Alphatec, BxHxT [mm] = 1050x1100x210, Schutzklasse II, IP41, RAL 9016, Bestehend aus: Gehäuse, Doppeltür mit Drehriegel, Flansche NF1 (oben) und NF2 (unten) und Berührungsschutzabdeckungen, aufgebaut wie folgt: 3x Zählerplatz, 1x TSG-Platte, 7x Hutschienen in Verteilerfeld 1 (12TE), 1x Medienfeld 1 Feld breit, geeignet für TSG-Hutschienenmontage: ja, komplett zusammengebaut und verdrahtet gemäß VNB.0001 | A | 010 | 1 | 1629.6299 | 85371098 | 4251500229132
AEZ42-210-045 | AEZ42-210-045, eHZ-Zählerverteilung nach VDE 0603, DIN43870, AR-N 4101:2015 für den Innenbereich für Wandbefestigung AP/UP, Fabr. Alphatec, BxHxT [mm] = 1050x1100x210, Schutzklasse II, IP41, RAL 9016, Bestehend aus: Gehäuse, Doppeltür mit Drehriegel, Flansche NF1 (oben) und NF2 (unten) und Berührungsschutzabdeckungen, aufgebaut wie folgt: 3x Zählerplatz, 1x TSG-Platte, 5x Hutschienen in Verteilerfeld 1 (12TE), 1x APZ in Verteilerfeld 1, 1x Medienfeld 1 Feld breit, geeignet für TSG-Hutschienenmontage: ja, komplett zusammengebaut und verdrahtet gemäß VNB.0001 | A | 010 | 1 | 1678.0785 | 85371098 | 4251500229149
AEZ42-210-046 | AEZ42-210-046, eHZ-Zählerverteilung nach VDE 0603, DIN43870, AR-N 4101:2015 für den Innenbereich für Wandbefestigung AP/UP, Fabr. Alphatec, BxHxT [mm] = 1050x1100x210, Schutzklasse II, IP41, RAL 9016, Bestehend aus: Gehäuse, Doppeltür mit Drehriegel, Flansche NF1 (oben) und NF2 (unten) und Berührungsschutzabdeckungen, aufgebaut wie folgt: 3x Zählerplatz, 1x TSG-Platte, 7x Hutschienen in Verteilerfeld 1 (12TE), 1x Medienfeld 1 Feld breit inkl. APZ, geeignet für TSG-Hutschienenmontage: ja, komplett zusammengebaut und verdrahtet gemäß VNB.0001 | A | 010 | 1 | 1667.1898 | 85371098 | 4251500229156
AEZ42-210-047 | AEZ42-210-047, eHZ-Zählerverteilung nach VDE 0603, DIN43870, AR-N 4101:2015 für den Innenbereich für Wandbefestigung AP/UP, Fabr. Alphatec, BxHxT [mm] = 1050x1100x210, Schutzklasse II, IP41, RAL 9016, Bestehend aus: Gehäuse, Doppeltür mit Drehriegel, Flansche NF1 (oben) und NF2 (unten) und Berührungsschutzabdeckungen, aufgebaut wie folgt: 3x Zählerplatz, 1x TSG-Platte, 5x Hutschienen in Verteilerfeld 1 (12TE), 1x APZ in Verteilerfeld 1, 7x Hutschienen in Verteilerfeld 2 (12TE), geeignet für TSG-Hutschienenmontage: ja, komplett zusammengebaut und verdrahtet gemäß VNB.0001 | A | 010 | 1 | 1630.6066 | 85371098 | 4251500229163
AEZ42-210-048 | AEZ42-210-048, eHZ-Zählerverteilung nach VDE 0603, DIN43870, AR-N 4101:2015 für den Innenbereich für Wandbefestigung AP/UP, Fabr. Alphatec, BxHxT [mm] = 1050x1100x210, Schutzklasse II, IP41, RAL 9016, Bestehend aus: Gehäuse, Doppeltür mit Drehriegel, Flansche NF1 (oben) und NF2 (unten) und Berührungsschutzabdeckungen, aufgebaut wie folgt: 3x Zählerplatz, 1x TSG-Platte, 7x Hutschienen in Verteilerfeld 1 (12TE), 7x Hutschienen in Verteilerfeld 2 (12TE), geeignet für TSG-Hutschienenmontage: ja, komplett zusammengebaut und verdrahtet gemäß VNB.0001 | A | 010 | 1 | 1582.1684 | 85371098 | 4251500229170
AEZ42-210-049 | AEZ42-210-049, eHZ-Zählerverteilung nach VDE 0603, DIN43870, AR-N 4101:2015 für den Innenbereich für Wandbefestigung AP/UP, Fabr. Alphatec, BxHxT [mm] = 1050x1100x210, Schutzklasse II, IP41, RAL 9016, Bestehend aus: Gehäuse, Doppeltür mit Drehriegel, Flansche NF1 (oben) und NF2 (unten) und Berührungsschutzabdeckungen, aufgebaut wie folgt: 4x Zählerplatz, 7x Hutschienen in Verteilerfeld 1 (12TE), 1x Medienfeld 1 Feld breit, komplett zusammengebaut und verdrahtet gemäß VNB.0001 | A | 010 | 1 | 1689.2062 | 85371098 | 4251500229187
AEZ42-210-050 | AEZ42-210-050, eHZ-Zählerverteilung nach VDE 0603, DIN43870, AR-N 4101:2015 für den Innenbereich für Wandbefestigung AP/UP, Fabr. Alphatec, BxHxT [mm] = 1050x1100x210, Schutzklasse II, IP41, RAL 9016, Bestehend aus: Gehäuse, Doppeltür mit Drehriegel, Flansche NF1 (oben) und NF2 (unten) und Berührungsschutzabdeckungen, aufgebaut wie folgt: 4x Zählerplatz, 5x Hutschienen in Verteilerfeld 1 (12TE), 1x APZ in Verteilerfeld 1, 1x Medienfeld 1 Feld breit, komplett zusammengebaut und verdrahtet gemäß VNB.0001 | A | 010 | 1 | 1737.6548 | 85371098 | 4251500229194
AEZ42-210-051 | AEZ42-210-051, eHZ-Zählerverteilung nach VDE 0603, DIN43870, AR-N 4101:2015 für den Innenbereich für Wandbefestigung AP/UP, Fabr. Alphatec, BxHxT [mm] = 1050x1100x210, Schutzklasse II, IP41, RAL 9016, Bestehend aus: Gehäuse, Doppeltür mit Drehriegel, Flansche NF1 (oben) und NF2 (unten) und Berührungsschutzabdeckungen, aufgebaut wie folgt: 4x Zählerplatz, 7x Hutschienen in Verteilerfeld 1 (12TE), 1x Medienfeld 1 Feld breit inkl. APZ, komplett zusammengebaut und verdrahtet gemäß VNB.0001 | A | 010 | 1 | 1726.766 | 85371098 | 4251500229200
AEZ42-210-052 | AEZ42-210-052, eHZ-Zählerverteilung nach VDE 0603, DIN43870, AR-N 4101:2015 für den Innenbereich für Wandbefestigung AP/UP, Fabr. Alphatec, BxHxT [mm] = 1050x1100x210, Schutzklasse II, IP41, RAL 9016, Bestehend aus: Gehäuse, Doppeltür mit Drehriegel, Flansche NF1 (oben) und NF2 (unten) und Berührungsschutzabdeckungen, aufgebaut wie folgt: 4x Zählerplatz, 5x Hutschienen in Verteilerfeld 1 (12TE), 1x APZ in Verteilerfeld 1, 7x Hutschienen in Verteilerfeld 2 (12TE), komplett zusammengebaut und verdrahtet gemäß VNB.0001 | A | 010 | 1 | 1690.1829 | 85371098 | 4251500229217
AEZ42-210-053 | AEZ42-210-053, eHZ-Zählerverteilung nach VDE 0603, DIN43870, AR-N 4101:2015 für den Innenbereich für Wandbefestigung AP/UP, Fabr. Alphatec, BxHxT [mm] = 1050x1100x210, Schutzklasse II, IP41, RAL 9016, Bestehend aus: Gehäuse, Doppeltür mit Drehriegel, Flansche NF1 (oben) und NF2 (unten) und Berührungsschutzabdeckungen, aufgebaut wie folgt: 4x Zählerplatz, 7x Hutschienen in Verteilerfeld 1 (12TE), 7x Hutschienen in Verteilerfeld 2 (12TE), komplett zusammengebaut und verdrahtet gemäß VNB.0001 | A | 010 | 1 | 1641.7447 | 85371098 | 4251500229224
AEZ42-210-054 | AEZ42-210-054, eHZ-Zählerverteilung nach VDE 0603, DIN43870, AR-N 4101:2015 für den Innenbereich für Wandbefestigung AP/UP, Fabr. Alphatec, BxHxT [mm] = 1050x1100x210, Schutzklasse II, IP41, RAL 9016, Bestehend aus: Gehäuse, Doppeltür mit Drehriegel, Flansche NF1 (oben) und NF2 (unten) und Berührungsschutzabdeckungen, aufgebaut wie folgt: 3x Zählerplatz, 7x Hutschienen in Verteilerfeld 1 (12TE), komplett zusammengebaut und verdrahtet gemäß VNB.0001 | A | 010 | 1 | 1596.7871 | 85371098 | 4251500229231
AEZ42-210-055 | AEZ42-210-055, eHZ-Zählerverteilung nach VDE 0603, DIN43870, AR-N 4101:2015 für den Innenbereich für Wandbefestigung AP/UP, Fabr. Alphatec, BxHxT [mm] = 1050x1100x210, Schutzklasse II, IP41, RAL 9016, Bestehend aus: Gehäuse, Doppeltür mit Drehriegel, Flansche NF1 (oben) und NF2 (unten) und Berührungsschutzabdeckungen, aufgebaut wie folgt: 3x Zählerplatz, 5x Hutschienen in Verteilerfeld 1 (12TE), 1x APZ in Verteilerfeld 1, komplett zusammengebaut und verdrahtet gemäß VNB.0001 | A | 010 | 1 | 1645.2461 | 85371098 | 4251500229248
AEZ42-210-056 | AEZ42-210-056, eHZ-Zählerverteilung nach VDE 0603, DIN43870, AR-N 4101:2015 für den Innenbereich für Wandbefestigung AP/UP, Fabr. Alphatec, BxHxT [mm] = 1050x1100x210, Schutzklasse II, IP41, RAL 9016, Bestehend aus: Gehäuse, Doppeltür mit Drehriegel, Flansche NF1 (oben) und NF2 (unten) und Berührungsschutzabdeckungen, aufgebaut wie folgt: 3x Zählerplatz, 1x TSG-Platte, 7x Hutschienen in Verteilerfeld 1 (12TE), geeignet für TSG-Hutschienenmontage: ja, komplett zusammengebaut und verdrahtet gemäß VNB.0001 | A | 010 | 1 | 1649.5891 | 85371098 | 4251500229255
AEZ42-210-057 | AEZ42-210-057, eHZ-Zählerverteilung nach VDE 0603, DIN43870, AR-N 4101:2015 für den Innenbereich für Wandbefestigung AP/UP, Fabr. Alphatec, BxHxT [mm] = 1050x1100x210, Schutzklasse II, IP41, RAL 9016, Bestehend aus: Gehäuse, Doppeltür mit Drehriegel, Flansche NF1 (oben) und NF2 (unten) und Berührungsschutzabdeckungen, aufgebaut wie folgt: 3x Zählerplatz, 1x TSG-Platte, 5x Hutschienen in Verteilerfeld 1 (12TE), 1x APZ in Verteilerfeld 1, geeignet für TSG-Hutschienenmontage: ja, komplett zusammengebaut und verdrahtet gemäß VNB.0001 | A | 010 | 1 | 1698.0377 | 85371098 | 4251500229262
AEZ42-210-058 | AEZ42-210-058, eHZ-Zählerverteilung nach VDE 0603, DIN43870, AR-N 4101:2015 für den Innenbereich für Wandbefestigung AP/UP, Fabr. Alphatec, BxHxT [mm] = 1050x1100x210, Schutzklasse II, IP41, RAL 9016, Bestehend aus: Gehäuse, Doppeltür mit Drehriegel, Flansche NF1 (oben) und NF2 (unten) und Berührungsschutzabdeckungen, aufgebaut wie folgt: 4x Zählerplatz, 7x Hutschienen in Verteilerfeld 1 (12TE), komplett zusammengebaut und verdrahtet gemäß VNB.0001 | A | 010 | 1 | 1709.1758 | 85371098 | 4251500229279
AEZ42-210-059 | AEZ42-210-059, eHZ-Zählerverteilung nach VDE 0603, DIN43870, AR-N 4101:2015 für den Innenbereich für Wandbefestigung AP/UP, Fabr. Alphatec, BxHxT [mm] = 1050x1100x210, Schutzklasse II, IP41, RAL 9016, Bestehend aus: Gehäuse, Doppeltür mit Drehriegel, Flansche NF1 (oben) und NF2 (unten) und Berührungsschutzabdeckungen, aufgebaut wie folgt: 4x Zählerplatz, 5x Hutschienen in Verteilerfeld 1 (12TE), 1x APZ in Verteilerfeld 1, komplett zusammengebaut und verdrahtet gemäß VNB.0001 | A | 010 | 1 | 1757.614 | 85371098 | 4251500229286
AEZ42-210-060 | AEZ42-210-060, eHZ-Zählerverteilung nach VDE 0603, DIN43870, AR-N 4101:2015 für den Innenbereich für Wandbefestigung AP/UP, Fabr. Alphatec, BxHxT [mm] = 1050x1100x210, Schutzklasse II, IP41, RAL 9016, Bestehend aus: Gehäuse, Doppeltür mit Drehriegel, Flansche NF1 (oben) und NF2 (unten) und Berührungsschutzabdeckungen, aufgebaut wie folgt: 4x Zählerplatz, 1x TSG-Platte, 7x Hutschienen in Verteilerfeld 1 (12TE), geeignet für TSG-Hutschienenmontage: ja, komplett zusammengebaut und verdrahtet gemäß VNB.0001 | A | 010 | 1 | 1761.9778 | 85371098 | 4251500229293
AEZ42-210-061 | AEZ42-210-061, eHZ-Zählerverteilung nach VDE 0603, DIN43870, AR-N 4101:2015 für den Innenbereich für Wandbefestigung AP/UP, Fabr. Alphatec, BxHxT [mm] = 1050x1100x210, Schutzklasse II, IP41, RAL 9016, Bestehend aus: Gehäuse, Doppeltür mit Drehriegel, Flansche NF1 (oben) und NF2 (unten) und Berührungsschutzabdeckungen, aufgebaut wie folgt: 4x Zählerplatz, 1x TSG-Platte, 5x Hutschienen in Verteilerfeld 1 (12TE), 1x APZ in Verteilerfeld 1, geeignet für TSG-Hutschienenmontage: ja, komplett zusammengebaut und verdrahtet gemäß VNB.0001 | A | 010 | 1 | 1810.4263 | 85371098 | 4251500229309
AEZ42-210-062 | AEZ42-210-062, eHZ-Zählerverteilung nach VDE 0603, DIN43870, AR-N 4101:2015 für den Innenbereich für Wandbefestigung AP/UP, Fabr. Alphatec, BxHxT [mm] = 1050x1100x210, Schutzklasse II, IP41, RAL 9016, Bestehend aus: Gehäuse, Doppeltür mit Drehriegel, Flansche NF1 (oben) und NF2 (unten) und Berührungsschutzabdeckungen, aufgebaut wie folgt: 5x Zählerplatz, 7x Hutschienen in Verteilerfeld 1 (12TE), komplett zusammengebaut und verdrahtet gemäß VNB.0001 | A | 010 | 1 | 1821.554 | 85371098 | 4251500229316
AEZ42-210-063 | AEZ42-210-063, eHZ-Zählerverteilung nach VDE 0603, DIN43870, AR-N 4101:2015 für den Innenbereich für Wandbefestigung AP/UP, Fabr. Alphatec, BxHxT [mm] = 1050x1100x210, Schutzklasse II, IP41, RAL 9016, Bestehend aus: Gehäuse, Doppeltür mit Drehriegel, Flansche NF1 (oben) und NF2 (unten) und Berührungsschutzabdeckungen, aufgebaut wie folgt: 5x Zählerplatz, 5x Hutschienen in Verteilerfeld 1 (12TE), 1x APZ in Verteilerfeld 1, komplett zusammengebaut und verdrahtet gemäß VNB.0001 | A | 010 | 1 | 1870.0026 | 85371098 | 4251500229323
AEZ42-210-064 | AEZ42-210-064, eHZ-Zählerverteilung nach VDE 0603, DIN43870, AR-N 4101:2015 für den Innenbereich für Wandbefestigung AP/UP, Fabr. Alphatec, BxHxT [mm] = 1050x1100x210, Schutzklasse II, IP41, RAL 9016, Bestehend aus: Gehäuse, Doppeltür mit Drehriegel, Flansche NF1 (oben) und NF2 (unten) und Berührungsschutzabdeckungen, aufgebaut wie folgt: 5x Zählerplatz, 1x TSG-Platte, 7x Hutschienen in Verteilerfeld 1 (12TE), geeignet für TSG-Hutschienenmontage: ja, komplett zusammengebaut und verdrahtet gemäß VNB.0001 | A | 010 | 1 | 1874.356 | 85371098 | 4251500229330
AEZ42-210-065 | AEZ42-210-065, eHZ-Zählerverteilung nach VDE 0603, DIN43870, AR-N 4101:2015 für den Innenbereich für Wandbefestigung AP/UP, Fabr. Alphatec, BxHxT [mm] = 1050x1100x210, Schutzklasse II, IP41, RAL 9016, Bestehend aus: Gehäuse, Doppeltür mit Drehriegel, Flansche NF1 (oben) und NF2 (unten) und Berührungsschutzabdeckungen, aufgebaut wie folgt: 5x Zählerplatz, 1x TSG-Platte, 5x Hutschienen in Verteilerfeld 1 (12TE), 1x APZ in Verteilerfeld 1, geeignet für TSG-Hutschienenmontage: ja, komplett zusammengebaut und verdrahtet gemäß VNB.0001 | A | 010 | 1 | 1922.8046 | 85371098 | 4251500229347
AEZ42-210-066 | AEZ42-210-066, eHZ-Zählerverteilung nach VDE 0603, DIN43870, AR-N 4101:2015 für den Innenbereich für Wandbefestigung AP/UP, Fabr. Alphatec, BxHxT [mm] = 1050x1100x210, Schutzklasse II, IP41, RAL 9016, Bestehend aus: Gehäuse, Doppeltür mit Drehriegel, Flansche NF1 (oben) und NF2 (unten) und Berührungsschutzabdeckungen, aufgebaut wie folgt: 6x Zählerplatz, 7x Hutschienen in Verteilerfeld 1 (12TE), komplett zusammengebaut und verdrahtet gemäß VNB.0001 | A | 010 | 1 | 1933.9323 | 85371098 | 4251500229354
AEZ42-210-067 | AEZ42-210-067, eHZ-Zählerverteilung nach VDE 0603, DIN43870, AR-N 4101:2015 für den Innenbereich für Wandbefestigung AP/UP, Fabr. Alphatec, BxHxT [mm] = 1050x1100x210, Schutzklasse II, IP41, RAL 9016, Bestehend aus: Gehäuse, Doppeltür mit Drehriegel, Flansche NF1 (oben) und NF2 (unten) und Berührungsschutzabdeckungen, aufgebaut wie folgt: 6x Zählerplatz, 5x Hutschienen in Verteilerfeld 1 (12TE), 1x APZ in Verteilerfeld 1, komplett zusammengebaut und verdrahtet gemäß VNB.0001 | A | 010 | 1 | 1982.3808 | 85371098 | 4251500229361
AEZ42-210-068 | AEZ42-210-068, eHZ-Zählerverteilung nach VDE 0603, DIN43870, AR-N 4101:2015 für den Innenbereich für Wandbefestigung AP/UP, Fabr. Alphatec, BxHxT [mm] = 1050x1100x210, Schutzklasse II, IP41, RAL 9016, Bestehend aus: Gehäuse, Doppeltür mit Drehriegel, Flansche NF1 (oben) und NF2 (unten) und Berührungsschutzabdeckungen, aufgebaut wie folgt: 3x Zählerplatz, 1x TSG-Platte, geeignet für TSG-Hutschienenmontage: nein, komplett zusammengebaut und verdrahtet gemäß VNB.0001 | A | 010 | 1 | 1645.0591 | 85371098 | 4251500229378
AEZ42-210-069 | AEZ42-210-069, eHZ-Zählerverteilung nach VDE 0603, DIN43870, AR-N 4101:2015 für den Innenbereich für Wandbefestigung AP/UP, Fabr. Alphatec, BxHxT [mm] = 1050x1100x210, Schutzklasse II, IP41, RAL 9016, Bestehend aus: Gehäuse, Doppeltür mit Drehriegel, Flansche NF1 (oben) und NF2 (unten) und Berührungsschutzabdeckungen, aufgebaut wie folgt: 4x Zählerplatz, 1x TSG-Platte, geeignet für TSG-Hutschienenmontage: nein, komplett zusammengebaut und verdrahtet gemäß VNB.0001 | A | 010 | 1 | 1757.4477 | 85371098 | 4251500229385
AEZ42-210-070 | AEZ42-210-070, eHZ-Zählerverteilung nach VDE 0603, DIN43870, AR-N 4101:2015 für den Innenbereich für Wandbefestigung AP/UP, Fabr. Alphatec, BxHxT [mm] = 1050x1100x210, Schutzklasse II, IP41, RAL 9016, Bestehend aus: Gehäuse, Doppeltür mit Drehriegel, Flansche NF1 (oben) und NF2 (unten) und Berührungsschutzabdeckungen, aufgebaut wie folgt: 5x Zählerplatz, 1x TSG-Platte, geeignet für TSG-Hutschienenmontage: nein, komplett zusammengebaut und verdrahtet gemäß VNB.0001 | A | 010 | 1 | 1869.826 | 85371098 | 4251500229392
AEZ42-210-071 | AEZ42-210-071, eHZ-Zählerverteilung nach VDE 0603, DIN43870, AR-N 4101:2015 für den Innenbereich für Wandbefestigung AP/UP, Fabr. Alphatec, BxHxT [mm] = 1050x1100x210, Schutzklasse II, IP41, RAL 9016, Bestehend aus: Gehäuse, Doppeltür mit Drehriegel, Flansche NF1 (oben) und NF2 (unten) und Berührungsschutzabdeckungen, aufgebaut wie folgt: 6x Zählerplatz, 1x TSG-Platte, geeignet für TSG-Hutschienenmontage: nein, komplett zusammengebaut und verdrahtet gemäß VNB.0001 | A | 010 | 1 | 1982.2146 | 85371098 | 4251500229408
AEZ42-210-072 | AEZ42-210-072, eHZ-Zählerverteilung nach VDE 0603, DIN43870, AR-N 4101:2015 für den Innenbereich für Wandbefestigung AP/UP, Fabr. Alphatec, BxHxT [mm] = 1050x1100x210, Schutzklasse II, IP41, RAL 9016, Bestehend aus: Gehäuse, Doppeltür mit Drehriegel, Flansche NF1 (oben) und NF2 (unten) und Berührungsschutzabdeckungen, aufgebaut wie folgt: 4x Zählerplatz, komplett zusammengebaut und verdrahtet gemäß VNB.0001 | A | 010 | 1 | 1776.6173 | 85371098 | 4251500229415
AEZ42-210-073 | AEZ42-210-073, eHZ-Zählerverteilung nach VDE 0603, DIN43870, AR-N 4101:2015 für den Innenbereich für Wandbefestigung AP/UP, Fabr. Alphatec, BxHxT [mm] = 1050x1100x210, Schutzklasse II, IP41, RAL 9016, Bestehend aus: Gehäuse, Doppeltür mit Drehriegel, Flansche NF1 (oben) und NF2 (unten) und Berührungsschutzabdeckungen, aufgebaut wie folgt: 4x Zählerplatz, 1x TSG-Platte, geeignet für TSG-Hutschienenmontage: ja, komplett zusammengebaut und verdrahtet gemäß VNB.0001 | A | 010 | 1 | 1829.4296 | 85371098 | 4251500229422
AEZ42-210-074 | AEZ42-210-074, eHZ-Zählerverteilung nach VDE 0603, DIN43870, AR-N 4101:2015 für den Innenbereich für Wandbefestigung AP/UP, Fabr. Alphatec, BxHxT [mm] = 1050x1100x210, Schutzklasse II, IP41, RAL 9016, Bestehend aus: Gehäuse, Doppeltür mit Drehriegel, Flansche NF1 (oben) und NF2 (unten) und Berührungsschutzabdeckungen, aufgebaut wie folgt: 5x Zählerplatz, komplett zusammengebaut und verdrahtet gemäß VNB.0001 | A | 010 | 1 | 1889.0059 | 85371098 | 4251500229439
AEZ42-210-075 | AEZ42-210-075, eHZ-Zählerverteilung nach VDE 0603, DIN43870, AR-N 4101:2015 für den Innenbereich für Wandbefestigung AP/UP, Fabr. Alphatec, BxHxT [mm] = 1050x1100x210, Schutzklasse II, IP41, RAL 9016, Bestehend aus: Gehäuse, Doppeltür mit Drehriegel, Flansche NF1 (oben) und NF2 (unten) und Berührungsschutzabdeckungen, aufgebaut wie folgt: 5x Zählerplatz, 1x TSG-Platte, geeignet für TSG-Hutschienenmontage: ja, komplett zusammengebaut und verdrahtet gemäß VNB.0001 | A | 010 | 1 | 1941.7871 | 85371098 | 4251500229446
AEZ42-210-076 | AEZ42-210-076, eHZ-Zählerverteilung nach VDE 0603, DIN43870, AR-N 4101:2015 für den Innenbereich für Wandbefestigung AP/UP, Fabr. Alphatec, BxHxT [mm] = 1050x1100x210, Schutzklasse II, IP41, RAL 9016, Bestehend aus: Gehäuse, Doppeltür mit Drehriegel, Flansche NF1 (oben) und NF2 (unten) und Berührungsschutzabdeckungen, aufgebaut wie folgt: 6x Zählerplatz, komplett zusammengebaut und verdrahtet gemäß VNB.0001 | A | 010 | 1 | 2001.3634 | 85371098 | 4251500229453
AEZ42-210-077 | AEZ42-210-077, eHZ-Zählerverteilung nach VDE 0603, DIN43870, AR-N 4101:2015 für den Innenbereich für Wandbefestigung AP/UP, Fabr. Alphatec, BxHxT [mm] = 1050x1100x210, Schutzklasse II, IP41, RAL 9016, Bestehend aus: Gehäuse, Doppeltür mit Drehriegel, Flansche NF1 (oben) und NF2 (unten) und Berührungsschutzabdeckungen, aufgebaut wie folgt: 6x Zählerplatz, 1x TSG-Platte, geeignet für TSG-Hutschienenmontage: ja, komplett zusammengebaut und verdrahtet gemäß VNB.0001 | A | 010 | 1 | 2054.1757 | 85371098 | 4251500229460
AEZ42-210-078 | AEZ42-210-078, eHZ-Zählerverteilung nach VDE 0603, DIN43870, AR-N 4101:2015 für den Innenbereich für Wandbefestigung AP/UP, Fabr. Alphatec, BxHxT [mm] = 1050x1100x210, Schutzklasse II, IP41, RAL 9016, Bestehend aus: Gehäuse, Doppeltür mit Drehriegel, Flansche NF1 (oben) und NF2 (unten) und Berührungsschutzabdeckungen, aufgebaut wie folgt: 7x Zählerplatz, komplett zusammengebaut und verdrahtet gemäß VNB.0001 | A | 010 | 1 | 2113.752 | 85371098 | 4251500229477
AEZ42-210-079 | AEZ42-210-079, eHZ-Zählerverteilung nach VDE 0603, DIN43870, AR-N 4101:2015 für den Innenbereich für Wandbefestigung AP/UP, Fabr. Alphatec, BxHxT [mm] = 1050x1100x210, Schutzklasse II, IP41, RAL 9016, Bestehend aus: Gehäuse, Doppeltür mit Drehriegel, Flansche NF1 (oben) und NF2 (unten) und Berührungsschutzabdeckungen, aufgebaut wie folgt: 7x Zählerplatz, 1x TSG-Platte, geeignet für TSG-Hutschienenmontage: ja, komplett zusammengebaut und verdrahtet gemäß VNB.0001 | A | 010 | 1 | 2166.554 | 85371098 | 4251500229484
AEZ42-210-080 | AEZ42-210-080, eHZ-Zählerverteilung nach VDE 0603, DIN43870, AR-N 4101:2015 für den Innenbereich für Wandbefestigung AP/UP, Fabr. Alphatec, BxHxT [mm] = 1050x1100x210, Schutzklasse II, IP41, RAL 9016, Bestehend aus: Gehäuse, Doppeltür mit Drehriegel, Flansche NF1 (oben) und NF2 (unten) und Berührungsschutzabdeckungen, aufgebaut wie folgt: 8x Zählerplatz, komplett zusammengebaut und verdrahtet gemäß VNB.0001 | A | 010 | 1 | 2226.1406 | 85371098 | 4251500229491
AEZ42-230-001 | AEZ42-230-001, eHZ-Zählerverteilung nach VDE 0603, DIN43870, AR-N 4101:2015 für den Innenbereich für Wandbefestigung AP/UP, Fabr. Alphatec, BxHxT [mm] = 1050x1100x230, Schutzklasse II, IP54, RAL 7035, Bestehend aus: Gehäuse, Doppeltür mit Schwenkhebel für Profilhalbzylinder, Flansche SF45 (oben) und SF41 (unten) und Berührungsschutzabdeckungen, aufgebaut wie folgt: 1x Zählerplatz, 1x TSG-Platte, 5x Hutschienen in Verteilerfeld 1 (12TE), 1x APZ in Verteilerfeld 1, 1x Medienfeld 2 Feld breit, geeignet für TSG-Hutschienenmontage: ja, komplett zusammengebaut und verdrahtet gemäß VNB.0001 | A | 010 | 1 | 1822.7696 | 85371098 | 4251500229507
AEZ42-230-002 | AEZ42-230-002, eHZ-Zählerverteilung nach VDE 0603, DIN43870, AR-N 4101:2015 für den Innenbereich für Wandbefestigung AP/UP, Fabr. Alphatec, BxHxT [mm] = 1050x1100x230, Schutzklasse II, IP54, RAL 7035, Bestehend aus: Gehäuse, Doppeltür mit Schwenkhebel für Profilhalbzylinder, Flansche SF45 (oben) und SF41 (unten) und Berührungsschutzabdeckungen, aufgebaut wie folgt: 1x Zählerplatz, 1x TSG-Platte, 7x Hutschienen in Verteilerfeld 1 (12TE), 1x Medienfeld 2 Feld breit, geeignet für TSG-Hutschienenmontage: ja, komplett zusammengebaut und verdrahtet gemäß VNB.0001 | A | 010 | 1 | 1765.7493 | 85371098 | 4251500229514
AEZ42-230-003 | AEZ42-230-003, eHZ-Zählerverteilung nach VDE 0603, DIN43870, AR-N 4101:2015 für den Innenbereich für Wandbefestigung AP/UP, Fabr. Alphatec, BxHxT [mm] = 1050x1100x230, Schutzklasse II, IP54, RAL 7035, Bestehend aus: Gehäuse, Doppeltür mit Schwenkhebel für Profilhalbzylinder, Flansche SF45 (oben) und SF41 (unten) und Berührungsschutzabdeckungen, aufgebaut wie folgt: 1x Zählerplatz, 1x TSG-Platte, 7x Hutschienen in Verteilerfeld 1 (12TE), 1x Medienfeld 2 Feld breit inkl. APZ, geeignet für TSG-Hutschienenmontage: ja, komplett zusammengebaut und verdrahtet gemäß VNB.0001 | A | 010 | 1 | 1927.2515 | 85371098 | 4251500229521
AEZ42-230-004 | AEZ42-230-004, eHZ-Zählerverteilung nach VDE 0603, DIN43870, AR-N 4101:2015 für den Innenbereich für Wandbefestigung AP/UP, Fabr. Alphatec, BxHxT [mm] = 1050x1100x230, Schutzklasse II, IP54, RAL 7035, Bestehend aus: Gehäuse, Doppeltür mit Schwenkhebel für Profilhalbzylinder, Flansche SF45 (oben) und SF41 (unten) und Berührungsschutzabdeckungen, aufgebaut wie folgt: 1x Zählerplatz, 1x TSG-Platte, 7x Hutschienen in Verteilerfeld 1 (12TE), 7x Hutschienen in Verteilerfeld 2 (12TE), 1x Medienfeld 1 Feld breit inkl. APZ, geeignet für TSG-Hutschienenmontage: ja, komplett zusammengebaut und verdrahtet gemäß VNB.0001 | A | 010 | 1 | 1899.0842 | 85371098 | 4251500229538
AEZ42-230-005 | AEZ42-230-005, eHZ-Zählerverteilung nach VDE 0603, DIN43870, AR-N 4101:2015 für den Innenbereich für Wandbefestigung AP/UP, Fabr. Alphatec, BxHxT [mm] = 1050x1100x230, Schutzklasse II, IP54, RAL 7035, Bestehend aus: Gehäuse, Doppeltür mit Schwenkhebel für Profilhalbzylinder, Flansche SF45 (oben) und SF41 (unten) und Berührungsschutzabdeckungen, aufgebaut wie folgt: 1x Zählerplatz, 1x TSG-Platte, 5x Hutschienen in Verteilerfeld 1 (12TE), 1x APZ in Verteilerfeld 1, 7x Hutschienen in Verteilerfeld 2 (12TE), 1x Medienfeld 1 Feld breit, geeignet für TSG-Hutschienenmontage: ja, komplett zusammengebaut und verdrahtet gemäß VNB.0001 | A | 010 | 1 | 1911.8951 | 85371098 | 4251500229545
AEZ42-230-006 | AEZ42-230-006, eHZ-Zählerverteilung nach VDE 0603, DIN43870, AR-N 4101:2015 für den Innenbereich für Wandbefestigung AP/UP, Fabr. Alphatec, BxHxT [mm] = 1050x1100x230, Schutzklasse II, IP54, RAL 7035, Bestehend aus: Gehäuse, Doppeltür mit Schwenkhebel für Profilhalbzylinder, Flansche SF45 (oben) und SF41 (unten) und Berührungsschutzabdeckungen, aufgebaut wie folgt: 1x Zählerplatz, 1x TSG-Platte, 7x Hutschienen in Verteilerfeld 1 (12TE), 7x Hutschienen in Verteilerfeld 2 (12TE), 1x Medienfeld 1 Feld breit, geeignet für TSG-Hutschienenmontage: ja, komplett zusammengebaut und verdrahtet gemäß VNB.0001 | A | 010 | 1 | 1854.8851 | 85371098 | 4251500229552
AEZ42-230-007 | AEZ42-230-007, eHZ-Zählerverteilung nach VDE 0603, DIN43870, AR-N 4101:2015 für den Innenbereich für Wandbefestigung AP/UP, Fabr. Alphatec, BxHxT [mm] = 1050x1100x230, Schutzklasse II, IP54, RAL 7035, Bestehend aus: Gehäuse, Doppeltür mit Schwenkhebel für Profilhalbzylinder, Flansche SF45 (oben) und SF41 (unten) und Berührungsschutzabdeckungen, aufgebaut wie folgt: 1x Zählerplatz, 5x Hutschienen in Verteilerfeld 1 (12TE), 1x APZ in Verteilerfeld 1, 1x Medienfeld 2 Feld breit, komplett zusammengebaut und verdrahtet gemäß VNB.0001 | A | 010 | 1 | 1760.6374 | 85371098 | 4251500229569
AEZ42-230-008 | AEZ42-230-008, eHZ-Zählerverteilung nach VDE 0603, DIN43870, AR-N 4101:2015 für den Innenbereich für Wandbefestigung AP/UP, Fabr. Alphatec, BxHxT [mm] = 1050x1100x230, Schutzklasse II, IP54, RAL 7035, Bestehend aus: Gehäuse, Doppeltür mit Schwenkhebel für Profilhalbzylinder, Flansche SF45 (oben) und SF41 (unten) und Berührungsschutzabdeckungen, aufgebaut wie folgt: 1x Zählerplatz, 7x Hutschienen in Verteilerfeld 1 (12TE), 1x Medienfeld 2 Feld breit, komplett zusammengebaut und verdrahtet gemäß VNB.0001 | A | 010 | 1 | 1703.6483 | 85371098 | 4251500229576
AEZ42-230-009 | AEZ42-230-009, eHZ-Zählerverteilung nach VDE 0603, DIN43870, AR-N 4101:2015 für den Innenbereich für Wandbefestigung AP/UP, Fabr. Alphatec, BxHxT [mm] = 1050x1100x230, Schutzklasse II, IP54, RAL 7035, Bestehend aus: Gehäuse, Doppeltür mit Schwenkhebel für Profilhalbzylinder, Flansche SF45 (oben) und SF41 (unten) und Berührungsschutzabdeckungen, aufgebaut wie folgt: 1x Zählerplatz, 7x Hutschienen in Verteilerfeld 1 (12TE), 1x Medienfeld 2 Feld breit inkl. APZ, komplett zusammengebaut und verdrahtet gemäß VNB.0001 | A | 010 | 1 | 1865.1297 | 85371098 | 4251500229583
AEZ42-230-010 | AEZ42-230-010, eHZ-Zählerverteilung nach VDE 0603, DIN43870, AR-N 4101:2015 für den Innenbereich für Wandbefestigung AP/UP, Fabr. Alphatec, BxHxT [mm] = 1050x1100x230, Schutzklasse II, IP54, RAL 7035, Bestehend aus: Gehäuse, Doppeltür mit Schwenkhebel für Profilhalbzylinder, Flansche SF45 (oben) und SF41 (unten) und Berührungsschutzabdeckungen, aufgebaut wie folgt: 1x Zählerplatz, 7x Hutschienen in Verteilerfeld 1 (12TE), 7x Hutschienen in Verteilerfeld 2 (12TE), 1x Medienfeld 1 Feld breit inkl. APZ, komplett zusammengebaut und verdrahtet gemäß VNB.0001 | A | 010 | 1 | 1836.9728 | 85371098 | 4251500229590
AEZ42-230-011 | AEZ42-230-011, eHZ-Zählerverteilung nach VDE 0603, DIN43870, AR-N 4101:2015 für den Innenbereich für Wandbefestigung AP/UP, Fabr. Alphatec, BxHxT [mm] = 1050x1100x230, Schutzklasse II, IP54, RAL 7035, Bestehend aus: Gehäuse, Doppeltür mit Schwenkhebel für Profilhalbzylinder, Flansche SF45 (oben) und SF41 (unten) und Berührungsschutzabdeckungen, aufgebaut wie folgt: 1x Zählerplatz, 5x Hutschienen in Verteilerfeld 1 (12TE), 1x APZ in Verteilerfeld 1, 7x Hutschienen in Verteilerfeld 2 (12TE), 1x Medienfeld 1 Feld breit, komplett zusammengebaut und verdrahtet gemäß VNB.0001 | A | 010 | 1 | 1849.7629 | 85371098 | 4251500229606
AEZ42-230-012 | AEZ42-230-012, eHZ-Zählerverteilung nach VDE 0603, DIN43870, AR-N 4101:2015 für den Innenbereich für Wandbefestigung AP/UP, Fabr. Alphatec, BxHxT [mm] = 1050x1100x230, Schutzklasse II, IP54, RAL 7035, Bestehend aus: Gehäuse, Doppeltür mit Schwenkhebel für Profilhalbzylinder, Flansche SF45 (oben) und SF41 (unten) und Berührungsschutzabdeckungen, aufgebaut wie folgt: 1x Zählerplatz, 7x Hutschienen in Verteilerfeld 1 (12TE), 7x Hutschienen in Verteilerfeld 2 (12TE), 1x Medienfeld 1 Feld breit, komplett zusammengebaut und verdrahtet gemäß VNB.0001 | A | 010 | 1 | 1792.7737 | 85371098 | 4251500229613
AEZ42-230-013 | AEZ42-230-013, eHZ-Zählerverteilung nach VDE 0603, DIN43870, AR-N 4101:2015 für den Innenbereich für Wandbefestigung AP/UP, Fabr. Alphatec, BxHxT [mm] = 1050x1100x230, Schutzklasse II, IP54, RAL 7035, Bestehend aus: Gehäuse, Doppeltür mit Schwenkhebel für Profilhalbzylinder, Flansche SF45 (oben) und SF41 (unten) und Berührungsschutzabdeckungen, aufgebaut wie folgt: 2x Zählerplatz, 5x Hutschienen in Verteilerfeld 1 (12TE), 1x APZ in Verteilerfeld 1, 1x Medienfeld 2 Feld breit, komplett zusammengebaut und verdrahtet gemäß VNB.0001 | A | 010 | 1 | 1892.8606 | 85371098 | 4251500229620
AEZ42-230-014 | AEZ42-230-014, eHZ-Zählerverteilung nach VDE 0603, DIN43870, AR-N 4101:2015 für den Innenbereich für Wandbefestigung AP/UP, Fabr. Alphatec, BxHxT [mm] = 1050x1100x230, Schutzklasse II, IP54, RAL 7035, Bestehend aus: Gehäuse, Doppeltür mit Schwenkhebel für Profilhalbzylinder, Flansche SF45 (oben) und SF41 (unten) und Berührungsschutzabdeckungen, aufgebaut wie folgt: 2x Zählerplatz, 7x Hutschienen in Verteilerfeld 1 (12TE), 1x Medienfeld 2 Feld breit, komplett zusammengebaut und verdrahtet gemäß VNB.0001 | A | 010 | 1 | 1835.8507 | 85371098 | 4251500229637
AEZ42-230-015 | AEZ42-230-015, eHZ-Zählerverteilung nach VDE 0603, DIN43870, AR-N 4101:2015 für den Innenbereich für Wandbefestigung AP/UP, Fabr. Alphatec, BxHxT [mm] = 1050x1100x230, Schutzklasse II, IP54, RAL 7035, Bestehend aus: Gehäuse, Doppeltür mit Schwenkhebel für Profilhalbzylinder, Flansche SF45 (oben) und SF41 (unten) und Berührungsschutzabdeckungen, aufgebaut wie folgt: 2x Zählerplatz, 7x Hutschienen in Verteilerfeld 1 (12TE), 1x Medienfeld 2 Feld breit inkl. APZ, komplett zusammengebaut und verdrahtet gemäß VNB.0001 | A | 010 | 1 | 1997.3424 | 85371098 | 4251500229644
AEZ42-230-016 | AEZ42-230-016, eHZ-Zählerverteilung nach VDE 0603, DIN43870, AR-N 4101:2015 für den Innenbereich für Wandbefestigung AP/UP, Fabr. Alphatec, BxHxT [mm] = 1050x1100x230, Schutzklasse II, IP54, RAL 7035, Bestehend aus: Gehäuse, Doppeltür mit Schwenkhebel für Profilhalbzylinder, Flansche SF45 (oben) und SF41 (unten) und Berührungsschutzabdeckungen, aufgebaut wie folgt: 2x Zählerplatz, 7x Hutschienen in Verteilerfeld 1 (12TE), 7x Hutschienen in Verteilerfeld 2 (12TE), 1x Medienfeld 1 Feld breit inkl. APZ, komplett zusammengebaut und verdrahtet gemäß VNB.0001 | A | 010 | 1 | 1969.1751 | 85371098 | 4251500229651
AEZ42-230-017 | AEZ42-230-017, eHZ-Zählerverteilung nach VDE 0603, DIN43870, AR-N 4101:2015 für den Innenbereich für Wandbefestigung AP/UP, Fabr. Alphatec, BxHxT [mm] = 1050x1100x230, Schutzklasse II, IP54, RAL 7035, Bestehend aus: Gehäuse, Doppeltür mit Schwenkhebel für Profilhalbzylinder, Flansche SF45 (oben) und SF41 (unten) und Berührungsschutzabdeckungen, aufgebaut wie folgt: 2x Zählerplatz, 5x Hutschienen in Verteilerfeld 1 (12TE), 1x APZ in Verteilerfeld 1, 7x Hutschienen in Verteilerfeld 2 (12TE), 1x Medienfeld 1 Feld breit, komplett zusammengebaut und verdrahtet gemäß VNB.0001 | A | 010 | 1 | 1981.9964 | 85371098 | 4251500229668
AEZ42-230-018 | AEZ42-230-018, eHZ-Zählerverteilung nach VDE 0603, DIN43870, AR-N 4101:2015 für den Innenbereich für Wandbefestigung AP/UP, Fabr. Alphatec, BxHxT [mm] = 1050x1100x230, Schutzklasse II, IP54, RAL 7035, Bestehend aus: Gehäuse, Doppeltür mit Schwenkhebel für Profilhalbzylinder, Flansche SF45 (oben) und SF41 (unten) und Berührungsschutzabdeckungen, aufgebaut wie folgt: 2x Zählerplatz, 7x Hutschienen in Verteilerfeld 1 (12TE), 7x Hutschienen in Verteilerfeld 2 (12TE), 1x Medienfeld 1 Feld breit, komplett zusammengebaut und verdrahtet gemäß VNB.0001 | A | 010 | 1 | 1924.9865 | 85371098 | 4251500229675
AEZ42-230-019 | AEZ42-230-019, eHZ-Zählerverteilung nach VDE 0603, DIN43870, AR-N 4101:2015 für den Innenbereich für Wandbefestigung AP/UP, Fabr. Alphatec, BxHxT [mm] = 1050x1100x230, Schutzklasse II, IP54, RAL 7035, Bestehend aus: Gehäuse, Doppeltür mit Schwenkhebel für Profilhalbzylinder, Flansche SF45 (oben) und SF41 (unten) und Berührungsschutzabdeckungen, aufgebaut wie folgt: 1x Zählerplatz, 1x TSG-Platte, 7x Hutschienen in Verteilerfeld 1 (12TE), 1x Medienfeld 1 Feld breit inkl. APZ, geeignet für TSG-Hutschienenmontage: nein, komplett zusammengebaut und verdrahtet gemäß VNB.0001 | A | 010 | 1 | 1893.7541 | 85371098 | 4251500229682
AEZ42-230-020 | AEZ42-230-020, eHZ-Zählerverteilung nach VDE 0603, DIN43870, AR-N 4101:2015 für den Innenbereich für Wandbefestigung AP/UP, Fabr. Alphatec, BxHxT [mm] = 1050x1100x230, Schutzklasse II, IP54, RAL 7035, Bestehend aus: Gehäuse, Doppeltür mit Schwenkhebel für Profilhalbzylinder, Flansche SF45 (oben) und SF41 (unten) und Berührungsschutzabdeckungen, aufgebaut wie folgt: 1x Zählerplatz, 1x TSG-Platte, 7x Hutschienen in Verteilerfeld 1 (12TE), 1x Medienfeld 1 Feld breit, geeignet für TSG-Hutschienenmontage: nein, komplett zusammengebaut und verdrahtet gemäß VNB.0001 | A | 010 | 1 | 1849.5655 | 85371098 | 4251500229699
AEZ42-230-021 | AEZ42-230-021, eHZ-Zählerverteilung nach VDE 0603, DIN43870, AR-N 4101:2015 für den Innenbereich für Wandbefestigung AP/UP, Fabr. Alphatec, BxHxT [mm] = 1050x1100x230, Schutzklasse II, IP54, RAL 7035, Bestehend aus: Gehäuse, Doppeltür mit Schwenkhebel für Profilhalbzylinder, Flansche SF45 (oben) und SF41 (unten) und Berührungsschutzabdeckungen, aufgebaut wie folgt: 1x Zählerplatz, 1x TSG-Platte, 5x Hutschienen in Verteilerfeld 1 (12TE), 1x APZ in Verteilerfeld 1, 1x Medienfeld 1 Feld breit, geeignet für TSG-Hutschienenmontage: nein, komplett zusammengebaut und verdrahtet gemäß VNB.0001 | A | 010 | 1 | 1906.565 | 85371098 | 4251500229705
AEZ42-230-022 | AEZ42-230-022, eHZ-Zählerverteilung nach VDE 0603, DIN43870, AR-N 4101:2015 für den Innenbereich für Wandbefestigung AP/UP, Fabr. Alphatec, BxHxT [mm] = 1050x1100x230, Schutzklasse II, IP54, RAL 7035, Bestehend aus: Gehäuse, Doppeltür mit Schwenkhebel für Profilhalbzylinder, Flansche SF45 (oben) und SF41 (unten) und Berührungsschutzabdeckungen, aufgebaut wie folgt: 1x Zählerplatz, 1x TSG-Platte, 5x Hutschienen in Verteilerfeld 1 (12TE), 1x APZ in Verteilerfeld 1, 7x Hutschienen in Verteilerfeld 2 (12TE), geeignet für TSG-Hutschienenmontage: nein, komplett zusammengebaut und verdrahtet gemäß VNB.0001 | A | 010 | 1 | 1850.7291 | 85371098 | 4251500229712
AEZ42-230-023 | AEZ42-230-023, eHZ-Zählerverteilung nach VDE 0603, DIN43870, AR-N 4101:2015 für den Innenbereich für Wandbefestigung AP/UP, Fabr. Alphatec, BxHxT [mm] = 1050x1100x230, Schutzklasse II, IP54, RAL 7035, Bestehend aus: Gehäuse, Doppeltür mit Schwenkhebel für Profilhalbzylinder, Flansche SF45 (oben) und SF41 (unten) und Berührungsschutzabdeckungen, aufgebaut wie folgt: 1x Zählerplatz, 1x TSG-Platte, 7x Hutschienen in Verteilerfeld 1 (12TE), 7x Hutschienen in Verteilerfeld 2 (12TE), geeignet für TSG-Hutschienenmontage: nein, komplett zusammengebaut und verdrahtet gemäß VNB.0001 | A | 010 | 1 | 1793.7192 | 85371098 | 4251500229729
AEZ42-230-024 | AEZ42-230-024, eHZ-Zählerverteilung nach VDE 0603, DIN43870, AR-N 4101:2015 für den Innenbereich für Wandbefestigung AP/UP, Fabr. Alphatec, BxHxT [mm] = 1050x1100x230, Schutzklasse II, IP54, RAL 7035, Bestehend aus: Gehäuse, Doppeltür mit Schwenkhebel für Profilhalbzylinder, Flansche SF45 (oben) und SF41 (unten) und Berührungsschutzabdeckungen, aufgebaut wie folgt: 2x Zählerplatz, 1x TSG-Platte, 7x Hutschienen in Verteilerfeld 1 (12TE), 1x Medienfeld 1 Feld breit inkl. APZ, geeignet für TSG-Hutschienenmontage: nein, komplett zusammengebaut und verdrahtet gemäß VNB.0001 | A | 010 | 1 | 2025.9773 | 85371098 | 4251500229736
AEZ42-230-025 | AEZ42-230-025, eHZ-Zählerverteilung nach VDE 0603, DIN43870, AR-N 4101:2015 für den Innenbereich für Wandbefestigung AP/UP, Fabr. Alphatec, BxHxT [mm] = 1050x1100x230, Schutzklasse II, IP54, RAL 7035, Bestehend aus: Gehäuse, Doppeltür mit Schwenkhebel für Profilhalbzylinder, Flansche SF45 (oben) und SF41 (unten) und Berührungsschutzabdeckungen, aufgebaut wie folgt: 2x Zählerplatz, 1x TSG-Platte, 7x Hutschienen in Verteilerfeld 1 (12TE), 1x Medienfeld 1 Feld breit, geeignet für TSG-Hutschienenmontage: nein, komplett zusammengebaut und verdrahtet gemäß VNB.0001 | A | 010 | 1 | 1981.7886 | 85371098 | 4251500229743
AEZ42-230-026 | AEZ42-230-026, eHZ-Zählerverteilung nach VDE 0603, DIN43870, AR-N 4101:2015 für den Innenbereich für Wandbefestigung AP/UP, Fabr. Alphatec, BxHxT [mm] = 1050x1100x230, Schutzklasse II, IP54, RAL 7035, Bestehend aus: Gehäuse, Doppeltür mit Schwenkhebel für Profilhalbzylinder, Flansche SF45 (oben) und SF41 (unten) und Berührungsschutzabdeckungen, aufgebaut wie folgt: 2x Zählerplatz, 1x TSG-Platte, 5x Hutschienen in Verteilerfeld 1 (12TE), 1x APZ in Verteilerfeld 1, 1x Medienfeld 1 Feld breit, geeignet für TSG-Hutschienenmontage: nein, komplett zusammengebaut und verdrahtet gemäß VNB.0001 | A | 010 | 1 | 2038.7777 | 85371098 | 4251500229750
AEZ42-230-027 | AEZ42-230-027, eHZ-Zählerverteilung nach VDE 0603, DIN43870, AR-N 4101:2015 für den Innenbereich für Wandbefestigung AP/UP, Fabr. Alphatec, BxHxT [mm] = 1050x1100x230, Schutzklasse II, IP54, RAL 7035, Bestehend aus: Gehäuse, Doppeltür mit Schwenkhebel für Profilhalbzylinder, Flansche SF45 (oben) und SF41 (unten) und Berührungsschutzabdeckungen, aufgebaut wie folgt: 2x Zählerplatz, 1x TSG-Platte, 5x Hutschienen in Verteilerfeld 1 (12TE), 1x APZ in Verteilerfeld 1, 7x Hutschienen in Verteilerfeld 2 (12TE), geeignet für TSG-Hutschienenmontage: nein, komplett zusammengebaut und verdrahtet gemäß VNB.0001 | A | 010 | 1 | 1982.9315 | 85371098 | 4251500229767
AEZ42-230-028 | AEZ42-230-028, eHZ-Zählerverteilung nach VDE 0603, DIN43870, AR-N 4101:2015 für den Innenbereich für Wandbefestigung AP/UP, Fabr. Alphatec, BxHxT [mm] = 1050x1100x230, Schutzklasse II, IP54, RAL 7035, Bestehend aus: Gehäuse, Doppeltür mit Schwenkhebel für Profilhalbzylinder, Flansche SF45 (oben) und SF41 (unten) und Berührungsschutzabdeckungen, aufgebaut wie folgt: 2x Zählerplatz, 1x TSG-Platte, 7x Hutschienen in Verteilerfeld 1 (12TE), 7x Hutschienen in Verteilerfeld 2 (12TE), geeignet für TSG-Hutschienenmontage: nein, komplett zusammengebaut und verdrahtet gemäß VNB.0001 | A | 010 | 1 | 1925.932 | 85371098 | 4251500229774
AEZ42-230-029 | AEZ42-230-029, eHZ-Zählerverteilung nach VDE 0603, DIN43870, AR-N 4101:2015 für den Innenbereich für Wandbefestigung AP/UP, Fabr. Alphatec, BxHxT [mm] = 1050x1100x230, Schutzklasse II, IP54, RAL 7035, Bestehend aus: Gehäuse, Doppeltür mit Schwenkhebel für Profilhalbzylinder, Flansche SF45 (oben) und SF41 (unten) und Berührungsschutzabdeckungen, aufgebaut wie folgt: 2x Zählerplatz, 7x Hutschienen in Verteilerfeld 1 (12TE), 1x Medienfeld 1 Feld breit, komplett zusammengebaut und verdrahtet gemäß VNB.0001 | A | 010 | 1 | 2004.3245 | 85371098 | 4251500229781
AEZ42-230-030 | AEZ42-230-030, eHZ-Zählerverteilung nach VDE 0603, DIN43870, AR-N 4101:2015 für den Innenbereich für Wandbefestigung AP/UP, Fabr. Alphatec, BxHxT [mm] = 1050x1100x230, Schutzklasse II, IP54, RAL 7035, Bestehend aus: Gehäuse, Doppeltür mit Schwenkhebel für Profilhalbzylinder, Flansche SF45 (oben) und SF41 (unten) und Berührungsschutzabdeckungen, aufgebaut wie folgt: 2x Zählerplatz, 5x Hutschienen in Verteilerfeld 1 (12TE), 1x APZ in Verteilerfeld 1, 1x Medienfeld 1 Feld breit, komplett zusammengebaut und verdrahtet gemäß VNB.0001 | A | 010 | 1 | 2061.3344 | 85371098 | 4251500229798
AEZ42-230-031 | AEZ42-230-031, eHZ-Zählerverteilung nach VDE 0603, DIN43870, AR-N 4101:2015 für den Innenbereich für Wandbefestigung AP/UP, Fabr. Alphatec, BxHxT [mm] = 1050x1100x230, Schutzklasse II, IP54, RAL 7035, Bestehend aus: Gehäuse, Doppeltür mit Schwenkhebel für Profilhalbzylinder, Flansche SF45 (oben) und SF41 (unten) und Berührungsschutzabdeckungen, aufgebaut wie folgt: 2x Zählerplatz, 7x Hutschienen in Verteilerfeld 1 (12TE), 1x Medienfeld 1 Feld breit inkl. APZ, komplett zusammengebaut und verdrahtet gemäß VNB.0001 | A | 010 | 1 | 2048.5236 | 85371098 | 4251500229804
AEZ42-230-032 | AEZ42-230-032, eHZ-Zählerverteilung nach VDE 0603, DIN43870, AR-N 4101:2015 für den Innenbereich für Wandbefestigung AP/UP, Fabr. Alphatec, BxHxT [mm] = 1050x1100x230, Schutzklasse II, IP54, RAL 7035, Bestehend aus: Gehäuse, Doppeltür mit Schwenkhebel für Profilhalbzylinder, Flansche SF45 (oben) und SF41 (unten) und Berührungsschutzabdeckungen, aufgebaut wie folgt: 2x Zählerplatz, 5x Hutschienen in Verteilerfeld 1 (12TE), 1x APZ in Verteilerfeld 1, 7x Hutschienen in Verteilerfeld 2 (12TE), komplett zusammengebaut und verdrahtet gemäß VNB.0001 | A | 010 | 1 | 2005.4882 | 85371098 | 4251500229811
AEZ42-230-033 | AEZ42-230-033, eHZ-Zählerverteilung nach VDE 0603, DIN43870, AR-N 4101:2015 für den Innenbereich für Wandbefestigung AP/UP, Fabr. Alphatec, BxHxT [mm] = 1050x1100x230, Schutzklasse II, IP54, RAL 7035, Bestehend aus: Gehäuse, Doppeltür mit Schwenkhebel für Profilhalbzylinder, Flansche SF45 (oben) und SF41 (unten) und Berührungsschutzabdeckungen, aufgebaut wie folgt: 2x Zählerplatz, 7x Hutschienen in Verteilerfeld 1 (12TE), 7x Hutschienen in Verteilerfeld 2 (12TE), komplett zusammengebaut und verdrahtet gemäß VNB.0001 | A | 010 | 1 | 1948.4886 | 85371098 | 4251500229828
AEZ42-230-034 | AEZ42-230-034, eHZ-Zählerverteilung nach VDE 0603, DIN43870, AR-N 4101:2015 für den Innenbereich für Wandbefestigung AP/UP, Fabr. Alphatec, BxHxT [mm] = 1050x1100x230, Schutzklasse II, IP54, RAL 7035, Bestehend aus: Gehäuse, Doppeltür mit Schwenkhebel für Profilhalbzylinder, Flansche SF45 (oben) und SF41 (unten) und Berührungsschutzabdeckungen, aufgebaut wie folgt: 2x Zählerplatz, 1x TSG-Platte, 7x Hutschienen in Verteilerfeld 1 (12TE), 1x Medienfeld 1 Feld breit, geeignet für TSG-Hutschienenmontage: ja, komplett zusammengebaut und verdrahtet gemäß VNB.0001 | A | 010 | 1 | 2066.4359 | 85371098 | 4251500229835
AEZ42-230-035 | AEZ42-230-035, eHZ-Zählerverteilung nach VDE 0603, DIN43870, AR-N 4101:2015 für den Innenbereich für Wandbefestigung AP/UP, Fabr. Alphatec, BxHxT [mm] = 1050x1100x230, Schutzklasse II, IP54, RAL 7035, Bestehend aus: Gehäuse, Doppeltür mit Schwenkhebel für Profilhalbzylinder, Flansche SF45 (oben) und SF41 (unten) und Berührungsschutzabdeckungen, aufgebaut wie folgt: 2x Zählerplatz, 1x TSG-Platte, 5x Hutschienen in Verteilerfeld 1 (12TE), 1x APZ in Verteilerfeld 1, 1x Medienfeld 1 Feld breit, geeignet für TSG-Hutschienenmontage: ja, komplett zusammengebaut und verdrahtet gemäß VNB.0001 | A | 010 | 1 | 2123.4562 | 85371098 | 4251500229842
AEZ42-230-036 | AEZ42-230-036, eHZ-Zählerverteilung nach VDE 0603, DIN43870, AR-N 4101:2015 für den Innenbereich für Wandbefestigung AP/UP, Fabr. Alphatec, BxHxT [mm] = 1050x1100x230, Schutzklasse II, IP54, RAL 7035, Bestehend aus: Gehäuse, Doppeltür mit Schwenkhebel für Profilhalbzylinder, Flansche SF45 (oben) und SF41 (unten) und Berührungsschutzabdeckungen, aufgebaut wie folgt: 2x Zählerplatz, 1x TSG-Platte, 7x Hutschienen in Verteilerfeld 1 (12TE), 1x Medienfeld 1 Feld breit inkl. APZ, geeignet für TSG-Hutschienenmontage: ja, komplett zusammengebaut und verdrahtet gemäß VNB.0001 | A | 010 | 1 | 2110.635 | 85371098 | 4251500229859
AEZ42-230-037 | AEZ42-230-037, eHZ-Zählerverteilung nach VDE 0603, DIN43870, AR-N 4101:2015 für den Innenbereich für Wandbefestigung AP/UP, Fabr. Alphatec, BxHxT [mm] = 1050x1100x230, Schutzklasse II, IP54, RAL 7035, Bestehend aus: Gehäuse, Doppeltür mit Schwenkhebel für Profilhalbzylinder, Flansche SF45 (oben) und SF41 (unten) und Berührungsschutzabdeckungen, aufgebaut wie folgt: 2x Zählerplatz, 1x TSG-Platte, 5x Hutschienen in Verteilerfeld 1 (12TE), 1x APZ in Verteilerfeld 1, 7x Hutschienen in Verteilerfeld 2 (12TE), geeignet für TSG-Hutschienenmontage: ja, komplett zusammengebaut und verdrahtet gemäß VNB.0001 | A | 010 | 1 | 2067.61 | 85371098 | 4251500229866
AEZ42-230-038 | AEZ42-230-038, eHZ-Zählerverteilung nach VDE 0603, DIN43870, AR-N 4101:2015 für den Innenbereich für Wandbefestigung AP/UP, Fabr. Alphatec, BxHxT [mm] = 1050x1100x230, Schutzklasse II, IP54, RAL 7035, Bestehend aus: Gehäuse, Doppeltür mit Schwenkhebel für Profilhalbzylinder, Flansche SF45 (oben) und SF41 (unten) und Berührungsschutzabdeckungen, aufgebaut wie folgt: 2x Zählerplatz, 1x TSG-Platte, 7x Hutschienen in Verteilerfeld 1 (12TE), 7x Hutschienen in Verteilerfeld 2 (12TE), geeignet für TSG-Hutschienenmontage: ja, komplett zusammengebaut und verdrahtet gemäß VNB.0001 | A | 010 | 1 | 2010.6105 | 85371098 | 4251500229873
AEZ42-230-039 | AEZ42-230-039, eHZ-Zählerverteilung nach VDE 0603, DIN43870, AR-N 4101:2015 für den Innenbereich für Wandbefestigung AP/UP, Fabr. Alphatec, BxHxT [mm] = 1050x1100x230, Schutzklasse II, IP54, RAL 7035, Bestehend aus: Gehäuse, Doppeltür mit Schwenkhebel für Profilhalbzylinder, Flansche SF45 (oben) und SF41 (unten) und Berührungsschutzabdeckungen, aufgebaut wie folgt: 3x Zählerplatz, 7x Hutschienen in Verteilerfeld 1 (12TE), 1x Medienfeld 1 Feld breit, komplett zusammengebaut und verdrahtet gemäß VNB.0001 | A | 010 | 1 | 2136.5373 | 85371098 | 4251500229880
AEZ42-230-040 | AEZ42-230-040, eHZ-Zählerverteilung nach VDE 0603, DIN43870, AR-N 4101:2015 für den Innenbereich für Wandbefestigung AP/UP, Fabr. Alphatec, BxHxT [mm] = 1050x1100x230, Schutzklasse II, IP54, RAL 7035, Bestehend aus: Gehäuse, Doppeltür mit Schwenkhebel für Profilhalbzylinder, Flansche SF45 (oben) und SF41 (unten) und Berührungsschutzabdeckungen, aufgebaut wie folgt: 3x Zählerplatz, 5x Hutschienen in Verteilerfeld 1 (12TE), 1x APZ in Verteilerfeld 1, 1x Medienfeld 1 Feld breit, komplett zusammengebaut und verdrahtet gemäß VNB.0001 | A | 010 | 1 | 2193.5368 | 85371098 | 4251500229897
AEZ42-230-041 | AEZ42-230-041, eHZ-Zählerverteilung nach VDE 0603, DIN43870, AR-N 4101:2015 für den Innenbereich für Wandbefestigung AP/UP, Fabr. Alphatec, BxHxT [mm] = 1050x1100x230, Schutzklasse II, IP54, RAL 7035, Bestehend aus: Gehäuse, Doppeltür mit Schwenkhebel für Profilhalbzylinder, Flansche SF45 (oben) und SF41 (unten) und Berührungsschutzabdeckungen, aufgebaut wie folgt: 3x Zählerplatz, 7x Hutschienen in Verteilerfeld 1 (12TE), 1x Medienfeld 1 Feld breit inkl. APZ, komplett zusammengebaut und verdrahtet gemäß VNB.0001 | A | 010 | 1 | 2180.7259 | 85371098 | 4251500229903
AEZ42-230-042 | AEZ42-230-042, eHZ-Zählerverteilung nach VDE 0603, DIN43870, AR-N 4101:2015 für den Innenbereich für Wandbefestigung AP/UP, Fabr. Alphatec, BxHxT [mm] = 1050x1100x230, Schutzklasse II, IP54, RAL 7035, Bestehend aus: Gehäuse, Doppeltür mit Schwenkhebel für Profilhalbzylinder, Flansche SF45 (oben) und SF41 (unten) und Berührungsschutzabdeckungen, aufgebaut wie folgt: 3x Zählerplatz, 5x Hutschienen in Verteilerfeld 1 (12TE), 1x APZ in Verteilerfeld 1, 7x Hutschienen in Verteilerfeld 2 (12TE), komplett zusammengebaut und verdrahtet gemäß VNB.0001 | A | 010 | 1 | 2137.7009 | 85371098 | 4251500229910
AEZ42-230-043 | AEZ42-230-043, eHZ-Zählerverteilung nach VDE 0603, DIN43870, AR-N 4101:2015 für den Innenbereich für Wandbefestigung AP/UP, Fabr. Alphatec, BxHxT [mm] = 1050x1100x230, Schutzklasse II, IP54, RAL 7035, Bestehend aus: Gehäuse, Doppeltür mit Schwenkhebel für Profilhalbzylinder, Flansche SF45 (oben) und SF41 (unten) und Berührungsschutzabdeckungen, aufgebaut wie folgt: 3x Zählerplatz, 7x Hutschienen in Verteilerfeld 1 (12TE), 7x Hutschienen in Verteilerfeld 2 (12TE), komplett zusammengebaut und verdrahtet gemäß VNB.0001 | A | 010 | 1 | 2080.7014 | 85371098 | 4251500229927
AEZ42-230-044 | AEZ42-230-044, eHZ-Zählerverteilung nach VDE 0603, DIN43870, AR-N 4101:2015 für den Innenbereich für Wandbefestigung AP/UP, Fabr. Alphatec, BxHxT [mm] = 1050x1100x230, Schutzklasse II, IP54, RAL 7035, Bestehend aus: Gehäuse, Doppeltür mit Schwenkhebel für Profilhalbzylinder, Flansche SF45 (oben) und SF41 (unten) und Berührungsschutzabdeckungen, aufgebaut wie folgt: 3x Zählerplatz, 1x TSG-Platte, 7x Hutschienen in Verteilerfeld 1 (12TE), 1x Medienfeld 1 Feld breit, geeignet für TSG-Hutschienenmontage: ja, komplett zusammengebaut und verdrahtet gemäß VNB.0001 | A | 010 | 1 | 2198.6695 | 85371098 | 4251500229934
AEZ42-230-045 | AEZ42-230-045, eHZ-Zählerverteilung nach VDE 0603, DIN43870, AR-N 4101:2015 für den Innenbereich für Wandbefestigung AP/UP, Fabr. Alphatec, BxHxT [mm] = 1050x1100x230, Schutzklasse II, IP54, RAL 7035, Bestehend aus: Gehäuse, Doppeltür mit Schwenkhebel für Profilhalbzylinder, Flansche SF45 (oben) und SF41 (unten) und Berührungsschutzabdeckungen, aufgebaut wie folgt: 3x Zählerplatz, 1x TSG-Platte, 5x Hutschienen in Verteilerfeld 1 (12TE), 1x APZ in Verteilerfeld 1, 1x Medienfeld 1 Feld breit, geeignet für TSG-Hutschienenmontage: ja, komplett zusammengebaut und verdrahtet gemäß VNB.0001 | A | 010 | 1 | 2255.6586 | 85371098 | 4251500229941
AEZ42-230-046 | AEZ42-230-046, eHZ-Zählerverteilung nach VDE 0603, DIN43870, AR-N 4101:2015 für den Innenbereich für Wandbefestigung AP/UP, Fabr. Alphatec, BxHxT [mm] = 1050x1100x230, Schutzklasse II, IP54, RAL 7035, Bestehend aus: Gehäuse, Doppeltür mit Schwenkhebel für Profilhalbzylinder, Flansche SF45 (oben) und SF41 (unten) und Berührungsschutzabdeckungen, aufgebaut wie folgt: 3x Zählerplatz, 1x TSG-Platte, 7x Hutschienen in Verteilerfeld 1 (12TE), 1x Medienfeld 1 Feld breit inkl. APZ, geeignet für TSG-Hutschienenmontage: ja, komplett zusammengebaut und verdrahtet gemäß VNB.0001 | A | 010 | 1 | 2242.8477 | 85371098 | 4251500229958
AEZ42-230-047 | AEZ42-230-047, eHZ-Zählerverteilung nach VDE 0603, DIN43870, AR-N 4101:2015 für den Innenbereich für Wandbefestigung AP/UP, Fabr. Alphatec, BxHxT [mm] = 1050x1100x230, Schutzklasse II, IP54, RAL 7035, Bestehend aus: Gehäuse, Doppeltür mit Schwenkhebel für Profilhalbzylinder, Flansche SF45 (oben) und SF41 (unten) und Berührungsschutzabdeckungen, aufgebaut wie folgt: 3x Zählerplatz, 1x TSG-Platte, 5x Hutschienen in Verteilerfeld 1 (12TE), 1x APZ in Verteilerfeld 1, 7x Hutschienen in Verteilerfeld 2 (12TE), geeignet für TSG-Hutschienenmontage: ja, komplett zusammengebaut und verdrahtet gemäß VNB.0001 | A | 010 | 1 | 2199.8124 | 85371098 | 4251500229965
AEZ42-230-048 | AEZ42-230-048, eHZ-Zählerverteilung nach VDE 0603, DIN43870, AR-N 4101:2015 für den Innenbereich für Wandbefestigung AP/UP, Fabr. Alphatec, BxHxT [mm] = 1050x1100x230, Schutzklasse II, IP54, RAL 7035, Bestehend aus: Gehäuse, Doppeltür mit Schwenkhebel für Profilhalbzylinder, Flansche SF45 (oben) und SF41 (unten) und Berührungsschutzabdeckungen, aufgebaut wie folgt: 3x Zählerplatz, 1x TSG-Platte, 7x Hutschienen in Verteilerfeld 1 (12TE), 7x Hutschienen in Verteilerfeld 2 (12TE), geeignet für TSG-Hutschienenmontage: ja, komplett zusammengebaut und verdrahtet gemäß VNB.0001 | A | 010 | 1 | 2142.8128 | 85371098 | 4251500229972
AEZ42-230-049 | AEZ42-230-049, eHZ-Zählerverteilung nach VDE 0603, DIN43870, AR-N 4101:2015 für den Innenbereich für Wandbefestigung AP/UP, Fabr. Alphatec, BxHxT [mm] = 1050x1100x230, Schutzklasse II, IP54, RAL 7035, Bestehend aus: Gehäuse, Doppeltür mit Schwenkhebel für Profilhalbzylinder, Flansche SF45 (oben) und SF41 (unten) und Berührungsschutzabdeckungen, aufgebaut wie folgt: 4x Zählerplatz, 7x Hutschienen in Verteilerfeld 1 (12TE), 1x Medienfeld 1 Feld breit, komplett zusammengebaut und verdrahtet gemäß VNB.0001 | A | 010 | 1 | 2268.7396 | 85371098 | 4251500229989
AEZ42-230-050 | AEZ42-230-050, eHZ-Zählerverteilung nach VDE 0603, DIN43870, AR-N 4101:2015 für den Innenbereich für Wandbefestigung AP/UP, Fabr. Alphatec, BxHxT [mm] = 1050x1100x230, Schutzklasse II, IP54, RAL 7035, Bestehend aus: Gehäuse, Doppeltür mit Schwenkhebel für Profilhalbzylinder, Flansche SF45 (oben) und SF41 (unten) und Berührungsschutzabdeckungen, aufgebaut wie folgt: 4x Zählerplatz, 5x Hutschienen in Verteilerfeld 1 (12TE), 1x APZ in Verteilerfeld 1, 1x Medienfeld 1 Feld breit, komplett zusammengebaut und verdrahtet gemäß VNB.0001 | A | 010 | 1 | 2325.7392 | 85371098 | 4251500229996
AEZ42-230-051 | AEZ42-230-051, eHZ-Zählerverteilung nach VDE 0603, DIN43870, AR-N 4101:2015 für den Innenbereich für Wandbefestigung AP/UP, Fabr. Alphatec, BxHxT [mm] = 1050x1100x230, Schutzklasse II, IP54, RAL 7035, Bestehend aus: Gehäuse, Doppeltür mit Schwenkhebel für Profilhalbzylinder, Flansche SF45 (oben) und SF41 (unten) und Berührungsschutzabdeckungen, aufgebaut wie folgt: 4x Zählerplatz, 7x Hutschienen in Verteilerfeld 1 (12TE), 1x Medienfeld 1 Feld breit inkl. APZ, komplett zusammengebaut und verdrahtet gemäß VNB.0001 | A | 010 | 1 | 2312.9491 | 85371098 | 4251500230008
AEZ42-230-052 | AEZ42-230-052, eHZ-Zählerverteilung nach VDE 0603, DIN43870, AR-N 4101:2015 für den Innenbereich für Wandbefestigung AP/UP, Fabr. Alphatec, BxHxT [mm] = 1050x1100x230, Schutzklasse II, IP54, RAL 7035, Bestehend aus: Gehäuse, Doppeltür mit Schwenkhebel für Profilhalbzylinder, Flansche SF45 (oben) und SF41 (unten) und Berührungsschutzabdeckungen, aufgebaut wie folgt: 4x Zählerplatz, 5x Hutschienen in Verteilerfeld 1 (12TE), 1x APZ in Verteilerfeld 1, 7x Hutschienen in Verteilerfeld 2 (12TE), komplett zusammengebaut und verdrahtet gemäß VNB.0001 | A | 010 | 1 | 2269.8929 | 85371098 | 4251500230015
AEZ42-230-053 | AEZ42-230-053, eHZ-Zählerverteilung nach VDE 0603, DIN43870, AR-N 4101:2015 für den Innenbereich für Wandbefestigung AP/UP, Fabr. Alphatec, BxHxT [mm] = 1050x1100x230, Schutzklasse II, IP54, RAL 7035, Bestehend aus: Gehäuse, Doppeltür mit Schwenkhebel für Profilhalbzylinder, Flansche SF45 (oben) und SF41 (unten) und Berührungsschutzabdeckungen, aufgebaut wie folgt: 4x Zählerplatz, 7x Hutschienen in Verteilerfeld 1 (12TE), 7x Hutschienen in Verteilerfeld 2 (12TE), komplett zusammengebaut und verdrahtet gemäß VNB.0001 | A | 010 | 1 | 2212.9038 | 85371098 | 4251500230022
AEZ42-230-054 | AEZ42-230-054, eHZ-Zählerverteilung nach VDE 0603, DIN43870, AR-N 4101:2015 für den Innenbereich für Wandbefestigung AP/UP, Fabr. Alphatec, BxHxT [mm] = 1050x1100x230, Schutzklasse II, IP54, RAL 7035, Bestehend aus: Gehäuse, Doppeltür mit Schwenkhebel für Profilhalbzylinder, Flansche SF45 (oben) und SF41 (unten) und Berührungsschutzabdeckungen, aufgebaut wie folgt: 3x Zählerplatz, 7x Hutschienen in Verteilerfeld 1 (12TE), komplett zusammengebaut und verdrahtet gemäß VNB.0001 | A | 010 | 1 | 2160.0394 | 85371098 | 4251500230039
AEZ42-230-055 | AEZ42-230-055, eHZ-Zählerverteilung nach VDE 0603, DIN43870, AR-N 4101:2015 für den Innenbereich für Wandbefestigung AP/UP, Fabr. Alphatec, BxHxT [mm] = 1050x1100x230, Schutzklasse II, IP54, RAL 7035, Bestehend aus: Gehäuse, Doppeltür mit Schwenkhebel für Profilhalbzylinder, Flansche SF45 (oben) und SF41 (unten) und Berührungsschutzabdeckungen, aufgebaut wie folgt: 3x Zählerplatz, 5x Hutschienen in Verteilerfeld 1 (12TE), 1x APZ in Verteilerfeld 1, komplett zusammengebaut und verdrahtet gemäß VNB.0001 | A | 010 | 1 | 2217.039 | 85371098 | 4251500230046
AEZ42-230-056 | AEZ42-230-056, eHZ-Zählerverteilung nach VDE 0603, DIN43870, AR-N 4101:2015 für den Innenbereich für Wandbefestigung AP/UP, Fabr. Alphatec, BxHxT [mm] = 1050x1100x230, Schutzklasse II, IP54, RAL 7035, Bestehend aus: Gehäuse, Doppeltür mit Schwenkhebel für Profilhalbzylinder, Flansche SF45 (oben) und SF41 (unten) und Berührungsschutzabdeckungen, aufgebaut wie folgt: 3x Zählerplatz, 1x TSG-Platte, 7x Hutschienen in Verteilerfeld 1 (12TE), geeignet für TSG-Hutschienenmontage: ja, komplett zusammengebaut und verdrahtet gemäß VNB.0001 | A | 010 | 1 | 2222.1612 | 85371098 | 4251500230053
AEZ42-230-057 | AEZ42-230-057, eHZ-Zählerverteilung nach VDE 0603, DIN43870, AR-N 4101:2015 für den Innenbereich für Wandbefestigung AP/UP, Fabr. Alphatec, BxHxT [mm] = 1050x1100x230, Schutzklasse II, IP54, RAL 7035, Bestehend aus: Gehäuse, Doppeltür mit Schwenkhebel für Profilhalbzylinder, Flansche SF45 (oben) und SF41 (unten) und Berührungsschutzabdeckungen, aufgebaut wie folgt: 3x Zählerplatz, 1x TSG-Platte, 5x Hutschienen in Verteilerfeld 1 (12TE), 1x APZ in Verteilerfeld 1, geeignet für TSG-Hutschienenmontage: ja, komplett zusammengebaut und verdrahtet gemäß VNB.0001 | A | 010 | 1 | 2279.1608 | 85371098 | 4251500230060
AEZ42-230-058 | AEZ42-230-058, eHZ-Zählerverteilung nach VDE 0603, DIN43870, AR-N 4101:2015 für den Innenbereich für Wandbefestigung AP/UP, Fabr. Alphatec, BxHxT [mm] = 1050x1100x230, Schutzklasse II, IP54, RAL 7035, Bestehend aus: Gehäuse, Doppeltür mit Schwenkhebel für Profilhalbzylinder, Flansche SF45 (oben) und SF41 (unten) und Berührungsschutzabdeckungen, aufgebaut wie folgt: 4x Zählerplatz, 7x Hutschienen in Verteilerfeld 1 (12TE), komplett zusammengebaut und verdrahtet gemäß VNB.0001 | A | 010 | 1 | 2292.2522 | 85371098 | 4251500230077
AEZ42-230-059 | AEZ42-230-059, eHZ-Zählerverteilung nach VDE 0603, DIN43870, AR-N 4101:2015 für den Innenbereich für Wandbefestigung AP/UP, Fabr. Alphatec, BxHxT [mm] = 1050x1100x230, Schutzklasse II, IP54, RAL 7035, Bestehend aus: Gehäuse, Doppeltür mit Schwenkhebel für Profilhalbzylinder, Flansche SF45 (oben) und SF41 (unten) und Berührungsschutzabdeckungen, aufgebaut wie folgt: 4x Zählerplatz, 5x Hutschienen in Verteilerfeld 1 (12TE), 1x APZ in Verteilerfeld 1, komplett zusammengebaut und verdrahtet gemäß VNB.0001 | A | 010 | 1 | 2349.2413 | 85371098 | 4251500230084
AEZ42-230-060 | AEZ42-230-060, eHZ-Zählerverteilung nach VDE 0603, DIN43870, AR-N 4101:2015 für den Innenbereich für Wandbefestigung AP/UP, Fabr. Alphatec, BxHxT [mm] = 1050x1100x230, Schutzklasse II, IP54, RAL 7035, Bestehend aus: Gehäuse, Doppeltür mit Schwenkhebel für Profilhalbzylinder, Flansche SF45 (oben) und SF41 (unten) und Berührungsschutzabdeckungen, aufgebaut wie folgt: 4x Zählerplatz, 1x TSG-Platte, 7x Hutschienen in Verteilerfeld 1 (12TE), geeignet für TSG-Hutschienenmontage: ja, komplett zusammengebaut und verdrahtet gemäß VNB.0001 | A | 010 | 1 | 2354.374 | 85371098 | 4251500230091
AEZ42-230-061 | AEZ42-230-061, eHZ-Zählerverteilung nach VDE 0603, DIN43870, AR-N 4101:2015 für den Innenbereich für Wandbefestigung AP/UP, Fabr. Alphatec, BxHxT [mm] = 1050x1100x230, Schutzklasse II, IP54, RAL 7035, Bestehend aus: Gehäuse, Doppeltür mit Schwenkhebel für Profilhalbzylinder, Flansche SF45 (oben) und SF41 (unten) und Berührungsschutzabdeckungen, aufgebaut wie folgt: 4x Zählerplatz, 1x TSG-Platte, 5x Hutschienen in Verteilerfeld 1 (12TE), 1x APZ in Verteilerfeld 1, geeignet für TSG-Hutschienenmontage: ja, komplett zusammengebaut und verdrahtet gemäß VNB.0001 | A | 010 | 1 | 2411.3735 | 85371098 | 4251500230107
AEZ42-230-062 | AEZ42-230-062, eHZ-Zählerverteilung nach VDE 0603, DIN43870, AR-N 4101:2015 für den Innenbereich für Wandbefestigung AP/UP, Fabr. Alphatec, BxHxT [mm] = 1050x1100x230, Schutzklasse II, IP54, RAL 7035, Bestehend aus: Gehäuse, Doppeltür mit Schwenkhebel für Profilhalbzylinder, Flansche SF45 (oben) und SF41 (unten) und Berührungsschutzabdeckungen, aufgebaut wie folgt: 5x Zählerplatz, 7x Hutschienen in Verteilerfeld 1 (12TE), komplett zusammengebaut und verdrahtet gemäß VNB.0001 | A | 010 | 1 | 2424.4649 | 85371098 | 4251500230114
AEZ42-230-063 | AEZ42-230-063, eHZ-Zählerverteilung nach VDE 0603, DIN43870, AR-N 4101:2015 für den Innenbereich für Wandbefestigung AP/UP, Fabr. Alphatec, BxHxT [mm] = 1050x1100x230, Schutzklasse II, IP54, RAL 7035, Bestehend aus: Gehäuse, Doppeltür mit Schwenkhebel für Profilhalbzylinder, Flansche SF45 (oben) und SF41 (unten) und Berührungsschutzabdeckungen, aufgebaut wie folgt: 5x Zählerplatz, 5x Hutschienen in Verteilerfeld 1 (12TE), 1x APZ in Verteilerfeld 1, komplett zusammengebaut und verdrahtet gemäß VNB.0001 | A | 010 | 1 | 2481.4541 | 85371098 | 4251500230121
AEZ42-230-064 | AEZ42-230-064, eHZ-Zählerverteilung nach VDE 0603, DIN43870, AR-N 4101:2015 für den Innenbereich für Wandbefestigung AP/UP, Fabr. Alphatec, BxHxT [mm] = 1050x1100x230, Schutzklasse II, IP54, RAL 7035, Bestehend aus: Gehäuse, Doppeltür mit Schwenkhebel für Profilhalbzylinder, Flansche SF45 (oben) und SF41 (unten) und Berührungsschutzabdeckungen, aufgebaut wie folgt: 5x Zählerplatz, 1x TSG-Platte, 7x Hutschienen in Verteilerfeld 1 (12TE), geeignet für TSG-Hutschienenmontage: ja, komplett zusammengebaut und verdrahtet gemäß VNB.0001 | A | 010 | 1 | 2486.566 | 85371098 | 4251500230138
AEZ42-230-065 | AEZ42-230-065, eHZ-Zählerverteilung nach VDE 0603, DIN43870, AR-N 4101:2015 für den Innenbereich für Wandbefestigung AP/UP, Fabr. Alphatec, BxHxT [mm] = 1050x1100x230, Schutzklasse II, IP54, RAL 7035, Bestehend aus: Gehäuse, Doppeltür mit Schwenkhebel für Profilhalbzylinder, Flansche SF45 (oben) und SF41 (unten) und Berührungsschutzabdeckungen, aufgebaut wie folgt: 5x Zählerplatz, 1x TSG-Platte, 5x Hutschienen in Verteilerfeld 1 (12TE), 1x APZ in Verteilerfeld 1, geeignet für TSG-Hutschienenmontage: ja, komplett zusammengebaut und verdrahtet gemäß VNB.0001 | A | 010 | 1 | 2543.5863 | 85371098 | 4251500230145
AEZ42-230-066 | AEZ42-230-066, eHZ-Zählerverteilung nach VDE 0603, DIN43870, AR-N 4101:2015 für den Innenbereich für Wandbefestigung AP/UP, Fabr. Alphatec, BxHxT [mm] = 1050x1100x230, Schutzklasse II, IP54, RAL 7035, Bestehend aus: Gehäuse, Doppeltür mit Schwenkhebel für Profilhalbzylinder, Flansche SF45 (oben) und SF41 (unten) und Berührungsschutzabdeckungen, aufgebaut wie folgt: 6x Zählerplatz, 7x Hutschienen in Verteilerfeld 1 (12TE), komplett zusammengebaut und verdrahtet gemäß VNB.0001 | A | 010 | 1 | 2556.6673 | 85371098 | 4251500230152
AEZ42-230-067 | AEZ42-230-067, eHZ-Zählerverteilung nach VDE 0603, DIN43870, AR-N 4101:2015 für den Innenbereich für Wandbefestigung AP/UP, Fabr. Alphatec, BxHxT [mm] = 1050x1100x230, Schutzklasse II, IP54, RAL 7035, Bestehend aus: Gehäuse, Doppeltür mit Schwenkhebel für Profilhalbzylinder, Flansche SF45 (oben) und SF41 (unten) und Berührungsschutzabdeckungen, aufgebaut wie folgt: 6x Zählerplatz, 5x Hutschienen in Verteilerfeld 1 (12TE), 1x APZ in Verteilerfeld 1, komplett zusammengebaut und verdrahtet gemäß VNB.0001 | A | 010 | 1 | 2613.6772 | 85371098 | 4251500230169
AEZ42-230-068 | AEZ42-230-068, eHZ-Zählerverteilung nach VDE 0603, DIN43870, AR-N 4101:2015 für den Innenbereich für Wandbefestigung AP/UP, Fabr. Alphatec, BxHxT [mm] = 1050x1100x230, Schutzklasse II, IP54, RAL 7035, Bestehend aus: Gehäuse, Doppeltür mit Schwenkhebel für Profilhalbzylinder, Flansche SF45 (oben) und SF41 (unten) und Berührungsschutzabdeckungen, aufgebaut wie folgt: 3x Zählerplatz, 1x TSG-Platte, geeignet für TSG-Hutschienenmontage: nein, komplett zusammengebaut und verdrahtet gemäß VNB.0001 | A | 010 | 1 | 2216.8312 | 85371098 | 4251500230176
AEZ42-230-069 | AEZ42-230-069, eHZ-Zählerverteilung nach VDE 0603, DIN43870, AR-N 4101:2015 für den Innenbereich für Wandbefestigung AP/UP, Fabr. Alphatec, BxHxT [mm] = 1050x1100x230, Schutzklasse II, IP54, RAL 7035, Bestehend aus: Gehäuse, Doppeltür mit Schwenkhebel für Profilhalbzylinder, Flansche SF45 (oben) und SF41 (unten) und Berührungsschutzabdeckungen, aufgebaut wie folgt: 4x Zählerplatz, 1x TSG-Platte, geeignet für TSG-Hutschienenmontage: nein, komplett zusammengebaut und verdrahtet gemäß VNB.0001 | A | 010 | 1 | 2349.0543 | 85371098 | 4251500230183
AEZ42-230-070 | AEZ42-230-070, eHZ-Zählerverteilung nach VDE 0603, DIN43870, AR-N 4101:2015 für den Innenbereich für Wandbefestigung AP/UP, Fabr. Alphatec, BxHxT [mm] = 1050x1100x230, Schutzklasse II, IP54, RAL 7035, Bestehend aus: Gehäuse, Doppeltür mit Schwenkhebel für Profilhalbzylinder, Flansche SF45 (oben) und SF41 (unten) und Berührungsschutzabdeckungen, aufgebaut wie folgt: 5x Zählerplatz, 1x TSG-Platte, geeignet für TSG-Hutschienenmontage: nein, komplett zusammengebaut und verdrahtet gemäß VNB.0001 | A | 010 | 1 | 2481.2463 | 85371098 | 4251500230190
AEZ42-230-071 | AEZ42-230-071, eHZ-Zählerverteilung nach VDE 0603, DIN43870, AR-N 4101:2015 für den Innenbereich für Wandbefestigung AP/UP, Fabr. Alphatec, BxHxT [mm] = 1050x1100x230, Schutzklasse II, IP54, RAL 7035, Bestehend aus: Gehäuse, Doppeltür mit Schwenkhebel für Profilhalbzylinder, Flansche SF45 (oben) und SF41 (unten) und Berührungsschutzabdeckungen, aufgebaut wie folgt: 6x Zählerplatz, 1x TSG-Platte, geeignet für TSG-Hutschienenmontage: nein, komplett zusammengebaut und verdrahtet gemäß VNB.0001 | A | 010 | 1 | 2613.4694 | 85371098 | 4251500230206
AEZ42-230-072 | AEZ42-230-072, eHZ-Zählerverteilung nach VDE 0603, DIN43870, AR-N 4101:2015 für den Innenbereich für Wandbefestigung AP/UP, Fabr. Alphatec, BxHxT [mm] = 1050x1100x230, Schutzklasse II, IP54, RAL 7035, Bestehend aus: Gehäuse, Doppeltür mit Schwenkhebel für Profilhalbzylinder, Flansche SF45 (oben) und SF41 (unten) und Berührungsschutzabdeckungen, aufgebaut wie folgt: 4x Zählerplatz, komplett zusammengebaut und verdrahtet gemäß VNB.0001 | A | 010 | 1 | 2371.5902 | 85371098 | 4251500230213
AEZ42-230-073 | AEZ42-230-073, eHZ-Zählerverteilung nach VDE 0603, DIN43870, AR-N 4101:2015 für den Innenbereich für Wandbefestigung AP/UP, Fabr. Alphatec, BxHxT [mm] = 1050x1100x230, Schutzklasse II, IP54, RAL 7035, Bestehend aus: Gehäuse, Doppeltür mit Schwenkhebel für Profilhalbzylinder, Flansche SF45 (oben) und SF41 (unten) und Berührungsschutzabdeckungen, aufgebaut wie folgt: 4x Zählerplatz, 1x TSG-Platte, geeignet für TSG-Hutschienenmontage: ja, komplett zusammengebaut und verdrahtet gemäß VNB.0001 | A | 010 | 1 | 2433.712 | 85371098 | 4251500230220
AEZ42-230-074 | AEZ42-230-074, eHZ-Zählerverteilung nach VDE 0603, DIN43870, AR-N 4101:2015 für den Innenbereich für Wandbefestigung AP/UP, Fabr. Alphatec, BxHxT [mm] = 1050x1100x230, Schutzklasse II, IP54, RAL 7035, Bestehend aus: Gehäuse, Doppeltür mit Schwenkhebel für Profilhalbzylinder, Flansche SF45 (oben) und SF41 (unten) und Berührungsschutzabdeckungen, aufgebaut wie folgt: 5x Zählerplatz, komplett zusammengebaut und verdrahtet gemäß VNB.0001 | A | 010 | 1 | 2503.8134 | 85371098 | 4251500230237
AEZ42-230-075 | AEZ42-230-075, eHZ-Zählerverteilung nach VDE 0603, DIN43870, AR-N 4101:2015 für den Innenbereich für Wandbefestigung AP/UP, Fabr. Alphatec, BxHxT [mm] = 1050x1100x230, Schutzklasse II, IP54, RAL 7035, Bestehend aus: Gehäuse, Doppeltür mit Schwenkhebel für Profilhalbzylinder, Flansche SF45 (oben) und SF41 (unten) und Berührungsschutzabdeckungen, aufgebaut wie folgt: 5x Zählerplatz, 1x TSG-Platte, geeignet für TSG-Hutschienenmontage: ja, komplett zusammengebaut und verdrahtet gemäß VNB.0001 | A | 010 | 1 | 2565.9144 | 85371098 | 4251500230244
AEZ42-230-076 | AEZ42-230-076, eHZ-Zählerverteilung nach VDE 0603, DIN43870, AR-N 4101:2015 für den Innenbereich für Wandbefestigung AP/UP, Fabr. Alphatec, BxHxT [mm] = 1050x1100x230, Schutzklasse II, IP54, RAL 7035, Bestehend aus: Gehäuse, Doppeltür mit Schwenkhebel für Profilhalbzylinder, Flansche SF45 (oben) und SF41 (unten) und Berührungsschutzabdeckungen, aufgebaut wie folgt: 6x Zählerplatz, komplett zusammengebaut und verdrahtet gemäß VNB.0001 | A | 010 | 1 | 2636.0157 | 85371098 | 4251500230251
AEZ42-230-077 | AEZ42-230-077, eHZ-Zählerverteilung nach VDE 0603, DIN43870, AR-N 4101:2015 für den Innenbereich für Wandbefestigung AP/UP, Fabr. Alphatec, BxHxT [mm] = 1050x1100x230, Schutzklasse II, IP54, RAL 7035, Bestehend aus: Gehäuse, Doppeltür mit Schwenkhebel für Profilhalbzylinder, Flansche SF45 (oben) und SF41 (unten) und Berührungsschutzabdeckungen, aufgebaut wie folgt: 6x Zählerplatz, 1x TSG-Platte, geeignet für TSG-Hutschienenmontage: ja, komplett zusammengebaut und verdrahtet gemäß VNB.0001 | A | 010 | 1 | 2698.1375 | 85371098 | 4251500230268
AEZ42-230-078 | AEZ42-230-078, eHZ-Zählerverteilung nach VDE 0603, DIN43870, AR-N 4101:2015 für den Innenbereich für Wandbefestigung AP/UP, Fabr. Alphatec, BxHxT [mm] = 1050x1100x230, Schutzklasse II, IP54, RAL 7035, Bestehend aus: Gehäuse, Doppeltür mit Schwenkhebel für Profilhalbzylinder, Flansche SF45 (oben) und SF41 (unten) und Berührungsschutzabdeckungen, aufgebaut wie folgt: 7x Zählerplatz, komplett zusammengebaut und verdrahtet gemäß VNB.0001 | A | 010 | 1 | 2768.2181 | 85371098 | 4251500230275
AEZ42-230-079 | AEZ42-230-079, eHZ-Zählerverteilung nach VDE 0603, DIN43870, AR-N 4101:2015 für den Innenbereich für Wandbefestigung AP/UP, Fabr. Alphatec, BxHxT [mm] = 1050x1100x230, Schutzklasse II, IP54, RAL 7035, Bestehend aus: Gehäuse, Doppeltür mit Schwenkhebel für Profilhalbzylinder, Flansche SF45 (oben) und SF41 (unten) und Berührungsschutzabdeckungen, aufgebaut wie folgt: 7x Zählerplatz, 1x TSG-Platte, geeignet für TSG-Hutschienenmontage: ja, komplett zusammengebaut und verdrahtet gemäß VNB.0001 | A | 010 | 1 | 2830.3503 | 85371098 | 4251500230282
AEZ42-230-080 | AEZ42-230-080, eHZ-Zählerverteilung nach VDE 0603, DIN43870, AR-N 4101:2015 für den Innenbereich für Wandbefestigung AP/UP, Fabr. Alphatec, BxHxT [mm] = 1050x1100x230, Schutzklasse II, IP54, RAL 7035, Bestehend aus: Gehäuse, Doppeltür mit Schwenkhebel für Profilhalbzylinder, Flansche SF45 (oben) und SF41 (unten) und Berührungsschutzabdeckungen, aufgebaut wie folgt: 8x Zählerplatz, komplett zusammengebaut und verdrahtet gemäß VNB.0001 | A | 010 | 1 | 2900.4412 | 85371098 | 4251500230299
AEZ52-210-001 | AEZ52-210-001, eHZ-Zählerverteilung nach VDE 0603, DIN43870, AR-N 4101:2015 für den Innenbereich für Wandbefestigung AP/UP, Fabr. Alphatec, BxHxT [mm] = 1300x1100x210, Schutzklasse II, IP41, RAL 9016, Bestehend aus: Gehäuse, Doppeltür mit Drehriegel, Flansche NF1 (oben) und NF2 (unten) und Berührungsschutzabdeckungen, aufgebaut wie folgt: 1x Zählerplatz, 1x TSG-Platte, 7x Hutschienen in Verteilerfeld 1 (12TE), 1x Medienfeld 2 Feld breit, geeignet für TSG-Hutschienenmontage: nein, komplett zusammengebaut und verdrahtet gemäß VNB.0001 | A | 010 | 1 | 1451.7116 | 85371098 | 4251500230305
AEZ52-210-002 | AEZ52-210-002, eHZ-Zählerverteilung nach VDE 0603, DIN43870, AR-N 4101:2015 für den Innenbereich für Wandbefestigung AP/UP, Fabr. Alphatec, BxHxT [mm] = 1300x1100x210, Schutzklasse II, IP41, RAL 9016, Bestehend aus: Gehäuse, Doppeltür mit Drehriegel, Flansche NF1 (oben) und NF2 (unten) und Berührungsschutzabdeckungen, aufgebaut wie folgt: 1x Zählerplatz, 1x TSG-Platte, 5x Hutschienen in Verteilerfeld 1 (12TE), 1x APZ in Verteilerfeld 1, 1x Medienfeld 2 Feld breit, geeignet für TSG-Hutschienenmontage: nein, komplett zusammengebaut und verdrahtet gemäß VNB.0001 | A | 010 | 1 | 1500.1394 | 85371098 | 4251500230312
AEZ52-210-003 | AEZ52-210-003, eHZ-Zählerverteilung nach VDE 0603, DIN43870, AR-N 4101:2015 für den Innenbereich für Wandbefestigung AP/UP, Fabr. Alphatec, BxHxT [mm] = 1300x1100x210, Schutzklasse II, IP41, RAL 9016, Bestehend aus: Gehäuse, Doppeltür mit Drehriegel, Flansche NF1 (oben) und NF2 (unten) und Berührungsschutzabdeckungen, aufgebaut wie folgt: 1x Zählerplatz, 1x TSG-Platte, 7x Hutschienen in Verteilerfeld 1 (12TE), 1x Medienfeld 2 Feld breit inkl. APZ, geeignet für TSG-Hutschienenmontage: nein, komplett zusammengebaut und verdrahtet gemäß VNB.0001 | A | 010 | 1 | 1588.9635 | 85371098 | 4251500230329
AEZ52-210-004 | AEZ52-210-004, eHZ-Zählerverteilung nach VDE 0603, DIN43870, AR-N 4101:2015 für den Innenbereich für Wandbefestigung AP/UP, Fabr. Alphatec, BxHxT [mm] = 1300x1100x210, Schutzklasse II, IP41, RAL 9016, Bestehend aus: Gehäuse, Doppeltür mit Drehriegel, Flansche NF1 (oben) und NF2 (unten) und Berührungsschutzabdeckungen, aufgebaut wie folgt: 1x Zählerplatz, 1x TSG-Platte, 5x Hutschienen in Verteilerfeld 1 (12TE), 1x APZ in Verteilerfeld 1, 7x Hutschienen in Verteilerfeld 2 (12TE), 1x Medienfeld 1 Feld breit, geeignet für TSG-Hutschienenmontage: nein, komplett zusammengebaut und verdrahtet gemäß VNB.0001 | A | 010 | 1 | 1575.9032 | 85371098 | 4251500230336
AEZ52-210-005 | AEZ52-210-005, eHZ-Zählerverteilung nach VDE 0603, DIN43870, AR-N 4101:2015 für den Innenbereich für Wandbefestigung AP/UP, Fabr. Alphatec, BxHxT [mm] = 1300x1100x210, Schutzklasse II, IP41, RAL 9016, Bestehend aus: Gehäuse, Doppeltür mit Drehriegel, Flansche NF1 (oben) und NF2 (unten) und Berührungsschutzabdeckungen, aufgebaut wie folgt: 1x Zählerplatz, 1x TSG-Platte, 7x Hutschienen in Verteilerfeld 1 (12TE), 7x Hutschienen in Verteilerfeld 2 (12TE), 1x Medienfeld 1 Feld breit inkl. APZ, geeignet für TSG-Hutschienenmontage: nein, komplett zusammengebaut und verdrahtet gemäß VNB.0001 | A | 010 | 1 | 1565.0145 | 85371098 | 4251500230343
AEZ52-210-006 | AEZ52-210-006, eHZ-Zählerverteilung nach VDE 0603, DIN43870, AR-N 4101:2015 für den Innenbereich für Wandbefestigung AP/UP, Fabr. Alphatec, BxHxT [mm] = 1300x1100x210, Schutzklasse II, IP41, RAL 9016, Bestehend aus: Gehäuse, Doppeltür mit Drehriegel, Flansche NF1 (oben) und NF2 (unten) und Berührungsschutzabdeckungen, aufgebaut wie folgt: 1x Zählerplatz, 1x TSG-Platte, 7x Hutschienen in Verteilerfeld 1 (12TE), 7x Hutschienen in Verteilerfeld 2 (12TE), 1x Medienfeld 1 Feld breit, geeignet für TSG-Hutschienenmontage: nein, komplett zusammengebaut und verdrahtet gemäß VNB.0001 | A | 010 | 1 | 1527.4547 | 85371098 | 4251500230350
AEZ52-210-007 | AEZ52-210-007, eHZ-Zählerverteilung nach VDE 0603, DIN43870, AR-N 4101:2015 für den Innenbereich für Wandbefestigung AP/UP, Fabr. Alphatec, BxHxT [mm] = 1300x1100x210, Schutzklasse II, IP41, RAL 9016, Bestehend aus: Gehäuse, Doppeltür mit Drehriegel, Flansche NF1 (oben) und NF2 (unten) und Berührungsschutzabdeckungen, aufgebaut wie folgt: 1x Zählerplatz, 1x TSG-Platte, 5x Hutschienen in Verteilerfeld 1 (12TE), 1x APZ in Verteilerfeld 1, 7x Hutschienen in Verteilerfeld 2 (12TE), 7x Hutschienen in Verteilerfeld 3 (12TE), geeignet für TSG-Hutschienenmontage: nein, komplett zusammengebaut und verdrahtet gemäß VNB.0001 | A | 010 | 1 | 1528.4417 | 85371098 | 4251500230367
AEZ52-210-008 | AEZ52-210-008, eHZ-Zählerverteilung nach VDE 0603, DIN43870, AR-N 4101:2015 für den Innenbereich für Wandbefestigung AP/UP, Fabr. Alphatec, BxHxT [mm] = 1300x1100x210, Schutzklasse II, IP41, RAL 9016, Bestehend aus: Gehäuse, Doppeltür mit Drehriegel, Flansche NF1 (oben) und NF2 (unten) und Berührungsschutzabdeckungen, aufgebaut wie folgt: 1x Zählerplatz, 1x TSG-Platte, 7x Hutschienen in Verteilerfeld 1 (12TE), 7x Hutschienen in Verteilerfeld 2 (12TE), 7x Hutschienen in Verteilerfeld 3 (12TE), geeignet für TSG-Hutschienenmontage: nein, komplett zusammengebaut und verdrahtet gemäß VNB.0001 | A | 010 | 1 | 1479.9932 | 85371098 | 4251500230374
AEZ52-210-009 | AEZ52-210-009, eHZ-Zählerverteilung nach VDE 0603, DIN43870, AR-N 4101:2015 für den Innenbereich für Wandbefestigung AP/UP, Fabr. Alphatec, BxHxT [mm] = 1300x1100x210, Schutzklasse II, IP41, RAL 9016, Bestehend aus: Gehäuse, Doppeltür mit Drehriegel, Flansche NF1 (oben) und NF2 (unten) und Berührungsschutzabdeckungen, aufgebaut wie folgt: 2x Zählerplatz, 1x TSG-Platte, 7x Hutschienen in Verteilerfeld 1 (12TE), 1x Medienfeld 2 Feld breit, geeignet für TSG-Hutschienenmontage: nein, komplett zusammengebaut und verdrahtet gemäß VNB.0001 | A | 010 | 1 | 1564.0794 | 85371098 | 4251500230381
AEZ52-210-010 | AEZ52-210-010, eHZ-Zählerverteilung nach VDE 0603, DIN43870, AR-N 4101:2015 für den Innenbereich für Wandbefestigung AP/UP, Fabr. Alphatec, BxHxT [mm] = 1300x1100x210, Schutzklasse II, IP41, RAL 9016, Bestehend aus: Gehäuse, Doppeltür mit Drehriegel, Flansche NF1 (oben) und NF2 (unten) und Berührungsschutzabdeckungen, aufgebaut wie folgt: 2x Zählerplatz, 1x TSG-Platte, 5x Hutschienen in Verteilerfeld 1 (12TE), 1x APZ in Verteilerfeld 1, 1x Medienfeld 2 Feld breit, geeignet für TSG-Hutschienenmontage: nein, komplett zusammengebaut und verdrahtet gemäß VNB.0001 | A | 010 | 1 | 1612.5384 | 85371098 | 4251500230398
AEZ52-210-011 | AEZ52-210-011, eHZ-Zählerverteilung nach VDE 0603, DIN43870, AR-N 4101:2015 für den Innenbereich für Wandbefestigung AP/UP, Fabr. Alphatec, BxHxT [mm] = 1300x1100x210, Schutzklasse II, IP41, RAL 9016, Bestehend aus: Gehäuse, Doppeltür mit Drehriegel, Flansche NF1 (oben) und NF2 (unten) und Berührungsschutzabdeckungen, aufgebaut wie folgt: 2x Zählerplatz, 1x TSG-Platte, 7x Hutschienen in Verteilerfeld 1 (12TE), 1x Medienfeld 2 Feld breit inkl. APZ, geeignet für TSG-Hutschienenmontage: nein, komplett zusammengebaut und verdrahtet gemäß VNB.0001 | A | 010 | 1 | 1701.3417 | 85371098 | 4251500230404
AEZ52-210-012 | AEZ52-210-012, eHZ-Zählerverteilung nach VDE 0603, DIN43870, AR-N 4101:2015 für den Innenbereich für Wandbefestigung AP/UP, Fabr. Alphatec, BxHxT [mm] = 1300x1100x210, Schutzklasse II, IP41, RAL 9016, Bestehend aus: Gehäuse, Doppeltür mit Drehriegel, Flansche NF1 (oben) und NF2 (unten) und Berührungsschutzabdeckungen, aufgebaut wie folgt: 2x Zählerplatz, 1x TSG-Platte, 5x Hutschienen in Verteilerfeld 1 (12TE), 1x APZ in Verteilerfeld 1, 7x Hutschienen in Verteilerfeld 2 (12TE), 1x Medienfeld 1 Feld breit, geeignet für TSG-Hutschienenmontage: nein, komplett zusammengebaut und verdrahtet gemäß VNB.0001 | A | 010 | 1 | 1688.2815 | 85371098 | 4251500230411
AEZ52-210-013 | AEZ52-210-013, eHZ-Zählerverteilung nach VDE 0603, DIN43870, AR-N 4101:2015 für den Innenbereich für Wandbefestigung AP/UP, Fabr. Alphatec, BxHxT [mm] = 1300x1100x210, Schutzklasse II, IP41, RAL 9016, Bestehend aus: Gehäuse, Doppeltür mit Drehriegel, Flansche NF1 (oben) und NF2 (unten) und Berührungsschutzabdeckungen, aufgebaut wie folgt: 2x Zählerplatz, 1x TSG-Platte, 7x Hutschienen in Verteilerfeld 1 (12TE), 7x Hutschienen in Verteilerfeld 2 (12TE), 1x Medienfeld 1 Feld breit inkl. APZ, geeignet für TSG-Hutschienenmontage: nein, komplett zusammengebaut und verdrahtet gemäß VNB.0001 | A | 010 | 1 | 1677.4032 | 85371098 | 4251500230428
AEZ52-210-014 | AEZ52-210-014, eHZ-Zählerverteilung nach VDE 0603, DIN43870, AR-N 4101:2015 für den Innenbereich für Wandbefestigung AP/UP, Fabr. Alphatec, BxHxT [mm] = 1300x1100x210, Schutzklasse II, IP41, RAL 9016, Bestehend aus: Gehäuse, Doppeltür mit Drehriegel, Flansche NF1 (oben) und NF2 (unten) und Berührungsschutzabdeckungen, aufgebaut wie folgt: 2x Zählerplatz, 1x TSG-Platte, 7x Hutschienen in Verteilerfeld 1 (12TE), 7x Hutschienen in Verteilerfeld 2 (12TE), 1x Medienfeld 1 Feld breit, geeignet für TSG-Hutschienenmontage: nein, komplett zusammengebaut und verdrahtet gemäß VNB.0001 | A | 010 | 1 | 1639.8329 | 85371098 | 4251500230435
AEZ52-210-015 | AEZ52-210-015, eHZ-Zählerverteilung nach VDE 0603, DIN43870, AR-N 4101:2015 für den Innenbereich für Wandbefestigung AP/UP, Fabr. Alphatec, BxHxT [mm] = 1300x1100x210, Schutzklasse II, IP41, RAL 9016, Bestehend aus: Gehäuse, Doppeltür mit Drehriegel, Flansche NF1 (oben) und NF2 (unten) und Berührungsschutzabdeckungen, aufgebaut wie folgt: 2x Zählerplatz, 1x TSG-Platte, 5x Hutschienen in Verteilerfeld 1 (12TE), 1x APZ in Verteilerfeld 1, 7x Hutschienen in Verteilerfeld 2 (12TE), 7x Hutschienen in Verteilerfeld 3 (12TE), geeignet für TSG-Hutschienenmontage: nein, komplett zusammengebaut und verdrahtet gemäß VNB.0001 | A | 010 | 1 | 1640.82 | 85371098 | 4251500230442
AEZ52-210-016 | AEZ52-210-016, eHZ-Zählerverteilung nach VDE 0603, DIN43870, AR-N 4101:2015 für den Innenbereich für Wandbefestigung AP/UP, Fabr. Alphatec, BxHxT [mm] = 1300x1100x210, Schutzklasse II, IP41, RAL 9016, Bestehend aus: Gehäuse, Doppeltür mit Drehriegel, Flansche NF1 (oben) und NF2 (unten) und Berührungsschutzabdeckungen, aufgebaut wie folgt: 2x Zählerplatz, 1x TSG-Platte, 7x Hutschienen in Verteilerfeld 1 (12TE), 7x Hutschienen in Verteilerfeld 2 (12TE), 7x Hutschienen in Verteilerfeld 3 (12TE), geeignet für TSG-Hutschienenmontage: nein, komplett zusammengebaut und verdrahtet gemäß VNB.0001 | A | 010 | 1 | 1592.361 | 85371098 | 4251500230459
AEZ52-210-017 | AEZ52-210-017, eHZ-Zählerverteilung nach VDE 0603, DIN43870, AR-N 4101:2015 für den Innenbereich für Wandbefestigung AP/UP, Fabr. Alphatec, BxHxT [mm] = 1300x1100x210, Schutzklasse II, IP41, RAL 9016, Bestehend aus: Gehäuse, Doppeltür mit Drehriegel, Flansche NF1 (oben) und NF2 (unten) und Berührungsschutzabdeckungen, aufgebaut wie folgt: 2x Zählerplatz, 7x Hutschienen in Verteilerfeld 1 (12TE), 1x Medienfeld 2 Feld breit, komplett zusammengebaut und verdrahtet gemäß VNB.0001 | A | 010 | 1 | 1583.249 | 85371098 | 4251500230466
AEZ52-210-018 | AEZ52-210-018, eHZ-Zählerverteilung nach VDE 0603, DIN43870, AR-N 4101:2015 für den Innenbereich für Wandbefestigung AP/UP, Fabr. Alphatec, BxHxT [mm] = 1300x1100x210, Schutzklasse II, IP41, RAL 9016, Bestehend aus: Gehäuse, Doppeltür mit Drehriegel, Flansche NF1 (oben) und NF2 (unten) und Berührungsschutzabdeckungen, aufgebaut wie folgt: 2x Zählerplatz, 5x Hutschienen in Verteilerfeld 1 (12TE), 1x APZ in Verteilerfeld 1, 1x Medienfeld 2 Feld breit, komplett zusammengebaut und verdrahtet gemäß VNB.0001 | A | 010 | 1 | 1631.6975 | 85371098 | 4251500230473
AEZ52-210-019 | AEZ52-210-019, eHZ-Zählerverteilung nach VDE 0603, DIN43870, AR-N 4101:2015 für den Innenbereich für Wandbefestigung AP/UP, Fabr. Alphatec, BxHxT [mm] = 1300x1100x210, Schutzklasse II, IP41, RAL 9016, Bestehend aus: Gehäuse, Doppeltür mit Drehriegel, Flansche NF1 (oben) und NF2 (unten) und Berührungsschutzabdeckungen, aufgebaut wie folgt: 2x Zählerplatz, 7x Hutschienen in Verteilerfeld 1 (12TE), 1x Medienfeld 2 Feld breit inkl. APZ, komplett zusammengebaut und verdrahtet gemäß VNB.0001 | A | 010 | 1 | 1720.5113 | 85371098 | 4251500230480
AEZ52-210-020 | AEZ52-210-020, eHZ-Zählerverteilung nach VDE 0603, DIN43870, AR-N 4101:2015 für den Innenbereich für Wandbefestigung AP/UP, Fabr. Alphatec, BxHxT [mm] = 1300x1100x210, Schutzklasse II, IP41, RAL 9016, Bestehend aus: Gehäuse, Doppeltür mit Drehriegel, Flansche NF1 (oben) und NF2 (unten) und Berührungsschutzabdeckungen, aufgebaut wie folgt: 2x Zählerplatz, 5x Hutschienen in Verteilerfeld 1 (12TE), 1x APZ in Verteilerfeld 1, 7x Hutschienen in Verteilerfeld 2 (12TE), 1x Medienfeld 1 Feld breit, komplett zusammengebaut und verdrahtet gemäß VNB.0001 | A | 010 | 1 | 1707.4614 | 85371098 | 4251500230497
AEZ52-210-021 | AEZ52-210-021, eHZ-Zählerverteilung nach VDE 0603, DIN43870, AR-N 4101:2015 für den Innenbereich für Wandbefestigung AP/UP, Fabr. Alphatec, BxHxT [mm] = 1300x1100x210, Schutzklasse II, IP41, RAL 9016, Bestehend aus: Gehäuse, Doppeltür mit Drehriegel, Flansche NF1 (oben) und NF2 (unten) und Berührungsschutzabdeckungen, aufgebaut wie folgt: 2x Zählerplatz, 7x Hutschienen in Verteilerfeld 1 (12TE), 7x Hutschienen in Verteilerfeld 2 (12TE), 1x Medienfeld 1 Feld breit inkl. APZ, komplett zusammengebaut und verdrahtet gemäß VNB.0001 | A | 010 | 1 | 1696.5831 | 85371098 | 4251500230503
AEZ52-210-022 | AEZ52-210-022, eHZ-Zählerverteilung nach VDE 0603, DIN43870, AR-N 4101:2015 für den Innenbereich für Wandbefestigung AP/UP, Fabr. Alphatec, BxHxT [mm] = 1300x1100x210, Schutzklasse II, IP41, RAL 9016, Bestehend aus: Gehäuse, Doppeltür mit Drehriegel, Flansche NF1 (oben) und NF2 (unten) und Berührungsschutzabdeckungen, aufgebaut wie folgt: 2x Zählerplatz, 7x Hutschienen in Verteilerfeld 1 (12TE), 7x Hutschienen in Verteilerfeld 2 (12TE), 1x Medienfeld 1 Feld breit, komplett zusammengebaut und verdrahtet gemäß VNB.0001 | A | 010 | 1 | 1659.0025 | 85371098 | 4251500230510
AEZ52-210-023 | AEZ52-210-023, eHZ-Zählerverteilung nach VDE 0603, DIN43870, AR-N 4101:2015 für den Innenbereich für Wandbefestigung AP/UP, Fabr. Alphatec, BxHxT [mm] = 1300x1100x210, Schutzklasse II, IP41, RAL 9016, Bestehend aus: Gehäuse, Doppeltür mit Drehriegel, Flansche NF1 (oben) und NF2 (unten) und Berührungsschutzabdeckungen, aufgebaut wie folgt: 2x Zählerplatz, 5x Hutschienen in Verteilerfeld 1 (12TE), 1x APZ in Verteilerfeld 1, 7x Hutschienen in Verteilerfeld 2 (12TE), 7x Hutschienen in Verteilerfeld 3 (12TE), komplett zusammengebaut und verdrahtet gemäß VNB.0001 | A | 010 | 1 | 1659.9895 | 85371098 | 4251500230527
AEZ52-210-024 | AEZ52-210-024, eHZ-Zählerverteilung nach VDE 0603, DIN43870, AR-N 4101:2015 für den Innenbereich für Wandbefestigung AP/UP, Fabr. Alphatec, BxHxT [mm] = 1300x1100x210, Schutzklasse II, IP41, RAL 9016, Bestehend aus: Gehäuse, Doppeltür mit Drehriegel, Flansche NF1 (oben) und NF2 (unten) und Berührungsschutzabdeckungen, aufgebaut wie folgt: 2x Zählerplatz, 7x Hutschienen in Verteilerfeld 1 (12TE), 7x Hutschienen in Verteilerfeld 2 (12TE), 7x Hutschienen in Verteilerfeld 3 (12TE), komplett zusammengebaut und verdrahtet gemäß VNB.0001 | A | 010 | 1 | 1611.5409 | 85371098 | 4251500230534
AEZ52-210-025 | AEZ52-210-025, eHZ-Zählerverteilung nach VDE 0603, DIN43870, AR-N 4101:2015 für den Innenbereich für Wandbefestigung AP/UP, Fabr. Alphatec, BxHxT [mm] = 1300x1100x210, Schutzklasse II, IP41, RAL 9016, Bestehend aus: Gehäuse, Doppeltür mit Drehriegel, Flansche NF1 (oben) und NF2 (unten) und Berührungsschutzabdeckungen, aufgebaut wie folgt: 3x Zählerplatz, 7x Hutschienen in Verteilerfeld 1 (12TE), 1x Medienfeld 2 Feld breit, komplett zusammengebaut und verdrahtet gemäß VNB.0001 | A | 010 | 1 | 1695.6272 | 85371098 | 4251500230541
AEZ52-210-026 | AEZ52-210-026, eHZ-Zählerverteilung nach VDE 0603, DIN43870, AR-N 4101:2015 für den Innenbereich für Wandbefestigung AP/UP, Fabr. Alphatec, BxHxT [mm] = 1300x1100x210, Schutzklasse II, IP41, RAL 9016, Bestehend aus: Gehäuse, Doppeltür mit Drehriegel, Flansche NF1 (oben) und NF2 (unten) und Berührungsschutzabdeckungen, aufgebaut wie folgt: 3x Zählerplatz, 5x Hutschienen in Verteilerfeld 1 (12TE), 1x APZ in Verteilerfeld 1, 1x Medienfeld 2 Feld breit, komplett zusammengebaut und verdrahtet gemäß VNB.0001 | A | 010 | 1 | 1744.0758 | 85371098 | 4251500230558
AEZ52-210-027 | AEZ52-210-027, eHZ-Zählerverteilung nach VDE 0603, DIN43870, AR-N 4101:2015 für den Innenbereich für Wandbefestigung AP/UP, Fabr. Alphatec, BxHxT [mm] = 1300x1100x210, Schutzklasse II, IP41, RAL 9016, Bestehend aus: Gehäuse, Doppeltür mit Drehriegel, Flansche NF1 (oben) und NF2 (unten) und Berührungsschutzabdeckungen, aufgebaut wie folgt: 3x Zählerplatz, 7x Hutschienen in Verteilerfeld 1 (12TE), 1x Medienfeld 2 Feld breit inkl. APZ, komplett zusammengebaut und verdrahtet gemäß VNB.0001 | A | 010 | 1 | 1832.8999 | 85371098 | 4251500230565
AEZ52-210-028 | AEZ52-210-028, eHZ-Zählerverteilung nach VDE 0603, DIN43870, AR-N 4101:2015 für den Innenbereich für Wandbefestigung AP/UP, Fabr. Alphatec, BxHxT [mm] = 1300x1100x210, Schutzklasse II, IP41, RAL 9016, Bestehend aus: Gehäuse, Doppeltür mit Drehriegel, Flansche NF1 (oben) und NF2 (unten) und Berührungsschutzabdeckungen, aufgebaut wie folgt: 3x Zählerplatz, 5x Hutschienen in Verteilerfeld 1 (12TE), 1x APZ in Verteilerfeld 1, 7x Hutschienen in Verteilerfeld 2 (12TE), 1x Medienfeld 1 Feld breit, komplett zusammengebaut und verdrahtet gemäß VNB.0001 | A | 010 | 1 | 1819.8189 | 85371098 | 4251500230572
AEZ52-210-029 | AEZ52-210-029, eHZ-Zählerverteilung nach VDE 0603, DIN43870, AR-N 4101:2015 für den Innenbereich für Wandbefestigung AP/UP, Fabr. Alphatec, BxHxT [mm] = 1300x1100x210, Schutzklasse II, IP41, RAL 9016, Bestehend aus: Gehäuse, Doppeltür mit Drehriegel, Flansche NF1 (oben) und NF2 (unten) und Berührungsschutzabdeckungen, aufgebaut wie folgt: 3x Zählerplatz, 7x Hutschienen in Verteilerfeld 1 (12TE), 7x Hutschienen in Verteilerfeld 2 (12TE), 1x Medienfeld 1 Feld breit inkl. APZ, komplett zusammengebaut und verdrahtet gemäß VNB.0001 | A | 010 | 1 | 1808.9406 | 85371098 | 4251500230589
AEZ52-210-030 | AEZ52-210-030, eHZ-Zählerverteilung nach VDE 0603, DIN43870, AR-N 4101:2015 für den Innenbereich für Wandbefestigung AP/UP, Fabr. Alphatec, BxHxT [mm] = 1300x1100x210, Schutzklasse II, IP41, RAL 9016, Bestehend aus: Gehäuse, Doppeltür mit Drehriegel, Flansche NF1 (oben) und NF2 (unten) und Berührungsschutzabdeckungen, aufgebaut wie folgt: 3x Zählerplatz, 7x Hutschienen in Verteilerfeld 1 (12TE), 7x Hutschienen in Verteilerfeld 2 (12TE), 1x Medienfeld 1 Feld breit, komplett zusammengebaut und verdrahtet gemäß VNB.0001 | A | 010 | 1 | 1771.3807 | 85371098 | 4251500230596
AEZ52-210-031 | AEZ52-210-031, eHZ-Zählerverteilung nach VDE 0603, DIN43870, AR-N 4101:2015 für den Innenbereich für Wandbefestigung AP/UP, Fabr. Alphatec, BxHxT [mm] = 1300x1100x210, Schutzklasse II, IP41, RAL 9016, Bestehend aus: Gehäuse, Doppeltür mit Drehriegel, Flansche NF1 (oben) und NF2 (unten) und Berührungsschutzabdeckungen, aufgebaut wie folgt: 3x Zählerplatz, 5x Hutschienen in Verteilerfeld 1 (12TE), 1x APZ in Verteilerfeld 1, 7x Hutschienen in Verteilerfeld 2 (12TE), 7x Hutschienen in Verteilerfeld 3 (12TE), komplett zusammengebaut und verdrahtet gemäß VNB.0001 | A | 010 | 1 | 1772.3678 | 85371098 | 4251500230602
AEZ52-210-032 | AEZ52-210-032, eHZ-Zählerverteilung nach VDE 0603, DIN43870, AR-N 4101:2015 für den Innenbereich für Wandbefestigung AP/UP, Fabr. Alphatec, BxHxT [mm] = 1300x1100x210, Schutzklasse II, IP41, RAL 9016, Bestehend aus: Gehäuse, Doppeltür mit Drehriegel, Flansche NF1 (oben) und NF2 (unten) und Berührungsschutzabdeckungen, aufgebaut wie folgt: 3x Zählerplatz, 7x Hutschienen in Verteilerfeld 1 (12TE), 7x Hutschienen in Verteilerfeld 2 (12TE), 7x Hutschienen in Verteilerfeld 3 (12TE), komplett zusammengebaut und verdrahtet gemäß VNB.0001 | A | 010 | 1 | 1723.9192 | 85371098 | 4251500230619
AEZ52-210-033 | AEZ52-210-033, eHZ-Zählerverteilung nach VDE 0603, DIN43870, AR-N 4101:2015 für den Innenbereich für Wandbefestigung AP/UP, Fabr. Alphatec, BxHxT [mm] = 1300x1100x210, Schutzklasse II, IP41, RAL 9016, Bestehend aus: Gehäuse, Doppeltür mit Drehriegel, Flansche NF1 (oben) und NF2 (unten) und Berührungsschutzabdeckungen, aufgebaut wie folgt: 4x Zählerplatz, 7x Hutschienen in Verteilerfeld 1 (12TE), 1x Medienfeld 2 Feld breit, komplett zusammengebaut und verdrahtet gemäß VNB.0001 | A | 010 | 1 | 1808.0159 | 85371098 | 4251500230626
AEZ52-210-034 | AEZ52-210-034, eHZ-Zählerverteilung nach VDE 0603, DIN43870, AR-N 4101:2015 für den Innenbereich für Wandbefestigung AP/UP, Fabr. Alphatec, BxHxT [mm] = 1300x1100x210, Schutzklasse II, IP41, RAL 9016, Bestehend aus: Gehäuse, Doppeltür mit Drehriegel, Flansche NF1 (oben) und NF2 (unten) und Berührungsschutzabdeckungen, aufgebaut wie folgt: 4x Zählerplatz, 5x Hutschienen in Verteilerfeld 1 (12TE), 1x APZ in Verteilerfeld 1, 1x Medienfeld 2 Feld breit, komplett zusammengebaut und verdrahtet gemäß VNB.0001 | A | 010 | 1 | 1856.454 | 85371098 | 4251500230633
AEZ52-210-035 | AEZ52-210-035, eHZ-Zählerverteilung nach VDE 0603, DIN43870, AR-N 4101:2015 für den Innenbereich für Wandbefestigung AP/UP, Fabr. Alphatec, BxHxT [mm] = 1300x1100x210, Schutzklasse II, IP41, RAL 9016, Bestehend aus: Gehäuse, Doppeltür mit Drehriegel, Flansche NF1 (oben) und NF2 (unten) und Berührungsschutzabdeckungen, aufgebaut wie folgt: 4x Zählerplatz, 7x Hutschienen in Verteilerfeld 1 (12TE), 1x Medienfeld 2 Feld breit inkl. APZ, komplett zusammengebaut und verdrahtet gemäß VNB.0001 | A | 010 | 1 | 1945.2781 | 85371098 | 4251500230640
AEZ52-210-036 | AEZ52-210-036, eHZ-Zählerverteilung nach VDE 0603, DIN43870, AR-N 4101:2015 für den Innenbereich für Wandbefestigung AP/UP, Fabr. Alphatec, BxHxT [mm] = 1300x1100x210, Schutzklasse II, IP41, RAL 9016, Bestehend aus: Gehäuse, Doppeltür mit Drehriegel, Flansche NF1 (oben) und NF2 (unten) und Berührungsschutzabdeckungen, aufgebaut wie folgt: 4x Zählerplatz, 5x Hutschienen in Verteilerfeld 1 (12TE), 1x APZ in Verteilerfeld 1, 7x Hutschienen in Verteilerfeld 2 (12TE), 1x Medienfeld 1 Feld breit, komplett zusammengebaut und verdrahtet gemäß VNB.0001 | A | 010 | 1 | 1932.2179 | 85371098 | 4251500230657
AEZ52-210-037 | AEZ52-210-037, eHZ-Zählerverteilung nach VDE 0603, DIN43870, AR-N 4101:2015 für den Innenbereich für Wandbefestigung AP/UP, Fabr. Alphatec, BxHxT [mm] = 1300x1100x210, Schutzklasse II, IP41, RAL 9016, Bestehend aus: Gehäuse, Doppeltür mit Drehriegel, Flansche NF1 (oben) und NF2 (unten) und Berührungsschutzabdeckungen, aufgebaut wie folgt: 4x Zählerplatz, 7x Hutschienen in Verteilerfeld 1 (12TE), 7x Hutschienen in Verteilerfeld 2 (12TE), 1x Medienfeld 1 Feld breit inkl. APZ, komplett zusammengebaut und verdrahtet gemäß VNB.0001 | A | 010 | 1 | 1921.3292 | 85371098 | 4251500230664
AEZ52-210-038 | AEZ52-210-038, eHZ-Zählerverteilung nach VDE 0603, DIN43870, AR-N 4101:2015 für den Innenbereich für Wandbefestigung AP/UP, Fabr. Alphatec, BxHxT [mm] = 1300x1100x210, Schutzklasse II, IP41, RAL 9016, Bestehend aus: Gehäuse, Doppeltür mit Drehriegel, Flansche NF1 (oben) und NF2 (unten) und Berührungsschutzabdeckungen, aufgebaut wie folgt: 4x Zählerplatz, 7x Hutschienen in Verteilerfeld 1 (12TE), 7x Hutschienen in Verteilerfeld 2 (12TE), 1x Medienfeld 1 Feld breit, komplett zusammengebaut und verdrahtet gemäß VNB.0001 | A | 010 | 1 | 1883.7693 | 85371098 | 4251500230671
AEZ52-210-039 | AEZ52-210-039, eHZ-Zählerverteilung nach VDE 0603, DIN43870, AR-N 4101:2015 für den Innenbereich für Wandbefestigung AP/UP, Fabr. Alphatec, BxHxT [mm] = 1300x1100x210, Schutzklasse II, IP41, RAL 9016, Bestehend aus: Gehäuse, Doppeltür mit Drehriegel, Flansche NF1 (oben) und NF2 (unten) und Berührungsschutzabdeckungen, aufgebaut wie folgt: 4x Zählerplatz, 5x Hutschienen in Verteilerfeld 1 (12TE), 1x APZ in Verteilerfeld 1, 7x Hutschienen in Verteilerfeld 2 (12TE), 7x Hutschienen in Verteilerfeld 3 (12TE), komplett zusammengebaut und verdrahtet gemäß VNB.0001 | A | 010 | 1 | 1884.7564 | 85371098 | 4251500230688
AEZ52-210-040 | AEZ52-210-040, eHZ-Zählerverteilung nach VDE 0603, DIN43870, AR-N 4101:2015 für den Innenbereich für Wandbefestigung AP/UP, Fabr. Alphatec, BxHxT [mm] = 1300x1100x210, Schutzklasse II, IP41, RAL 9016, Bestehend aus: Gehäuse, Doppeltür mit Drehriegel, Flansche NF1 (oben) und NF2 (unten) und Berührungsschutzabdeckungen, aufgebaut wie folgt: 4x Zählerplatz, 7x Hutschienen in Verteilerfeld 1 (12TE), 7x Hutschienen in Verteilerfeld 2 (12TE), 7x Hutschienen in Verteilerfeld 3 (12TE), komplett zusammengebaut und verdrahtet gemäß VNB.0001 | A | 010 | 1 | 1836.2974 | 85371098 | 4251500230695
AEZ52-210-041 | AEZ52-210-041, eHZ-Zählerverteilung nach VDE 0603, DIN43870, AR-N 4101:2015 für den Innenbereich für Wandbefestigung AP/UP, Fabr. Alphatec, BxHxT [mm] = 1300x1100x210, Schutzklasse II, IP41, RAL 9016, Bestehend aus: Gehäuse, Doppeltür mit Drehriegel, Flansche NF1 (oben) und NF2 (unten) und Berührungsschutzabdeckungen, aufgebaut wie folgt: 2x Zählerplatz, 1x TSG-Platte, 7x Hutschienen in Verteilerfeld 1 (12TE), 1x Medienfeld 2 Feld breit, geeignet für TSG-Hutschienenmontage: ja, komplett zusammengebaut und verdrahtet gemäß VNB.0001 | A | 010 | 1 | 1636.051 | 85371098 | 4251500230701
AEZ52-210-042 | AEZ52-210-042, eHZ-Zählerverteilung nach VDE 0603, DIN43870, AR-N 4101:2015 für den Innenbereich für Wandbefestigung AP/UP, Fabr. Alphatec, BxHxT [mm] = 1300x1100x210, Schutzklasse II, IP41, RAL 9016, Bestehend aus: Gehäuse, Doppeltür mit Drehriegel, Flansche NF1 (oben) und NF2 (unten) und Berührungsschutzabdeckungen, aufgebaut wie folgt: 2x Zählerplatz, 1x TSG-Platte, 5x Hutschienen in Verteilerfeld 1 (12TE), 1x APZ in Verteilerfeld 1, 1x Medienfeld 2 Feld breit, geeignet für TSG-Hutschienenmontage: ja, komplett zusammengebaut und verdrahtet gemäß VNB.0001 | A | 010 | 1 | 1684.4995 | 85371098 | 4251500230718
AEZ52-210-043 | AEZ52-210-043, eHZ-Zählerverteilung nach VDE 0603, DIN43870, AR-N 4101:2015 für den Innenbereich für Wandbefestigung AP/UP, Fabr. Alphatec, BxHxT [mm] = 1300x1100x210, Schutzklasse II, IP41, RAL 9016, Bestehend aus: Gehäuse, Doppeltür mit Drehriegel, Flansche NF1 (oben) und NF2 (unten) und Berührungsschutzabdeckungen, aufgebaut wie folgt: 2x Zählerplatz, 1x TSG-Platte, 7x Hutschienen in Verteilerfeld 1 (12TE), 1x Medienfeld 2 Feld breit inkl. APZ, geeignet für TSG-Hutschienenmontage: ja, komplett zusammengebaut und verdrahtet gemäß VNB.0001 | A | 010 | 1 | 1773.3132 | 85371098 | 4251500230725
AEZ52-210-044 | AEZ52-210-044, eHZ-Zählerverteilung nach VDE 0603, DIN43870, AR-N 4101:2015 für den Innenbereich für Wandbefestigung AP/UP, Fabr. Alphatec, BxHxT [mm] = 1300x1100x210, Schutzklasse II, IP41, RAL 9016, Bestehend aus: Gehäuse, Doppeltür mit Drehriegel, Flansche NF1 (oben) und NF2 (unten) und Berührungsschutzabdeckungen, aufgebaut wie folgt: 2x Zählerplatz, 1x TSG-Platte, 5x Hutschienen in Verteilerfeld 1 (12TE), 1x APZ in Verteilerfeld 1, 7x Hutschienen in Verteilerfeld 2 (12TE), 1x Medienfeld 1 Feld breit, geeignet für TSG-Hutschienenmontage: ja, komplett zusammengebaut und verdrahtet gemäß VNB.0001 | A | 010 | 1 | 1760.2426 | 85371098 | 4251500230732
AEZ52-210-045 | AEZ52-210-045, eHZ-Zählerverteilung nach VDE 0603, DIN43870, AR-N 4101:2015 für den Innenbereich für Wandbefestigung AP/UP, Fabr. Alphatec, BxHxT [mm] = 1300x1100x210, Schutzklasse II, IP41, RAL 9016, Bestehend aus: Gehäuse, Doppeltür mit Drehriegel, Flansche NF1 (oben) und NF2 (unten) und Berührungsschutzabdeckungen, aufgebaut wie folgt: 2x Zählerplatz, 1x TSG-Platte, 7x Hutschienen in Verteilerfeld 1 (12TE), 7x Hutschienen in Verteilerfeld 2 (12TE), 1x Medienfeld 1 Feld breit inkl. APZ, geeignet für TSG-Hutschienenmontage: ja, komplett zusammengebaut und verdrahtet gemäß VNB.0001 | A | 010 | 1 | 1749.3747 | 85371098 | 4251500230749
AEZ52-210-046 | AEZ52-210-046, eHZ-Zählerverteilung nach VDE 0603, DIN43870, AR-N 4101:2015 für den Innenbereich für Wandbefestigung AP/UP, Fabr. Alphatec, BxHxT [mm] = 1300x1100x210, Schutzklasse II, IP41, RAL 9016, Bestehend aus: Gehäuse, Doppeltür mit Drehriegel, Flansche NF1 (oben) und NF2 (unten) und Berührungsschutzabdeckungen, aufgebaut wie folgt: 2x Zählerplatz, 1x TSG-Platte, 7x Hutschienen in Verteilerfeld 1 (12TE), 7x Hutschienen in Verteilerfeld 2 (12TE), 1x Medienfeld 1 Feld breit, geeignet für TSG-Hutschienenmontage: ja, komplett zusammengebaut und verdrahtet gemäß VNB.0001 | A | 010 | 1 | 1711.8044 | 85371098 | 4251500230756
AEZ52-210-047 | AEZ52-210-047, eHZ-Zählerverteilung nach VDE 0603, DIN43870, AR-N 4101:2015 für den Innenbereich für Wandbefestigung AP/UP, Fabr. Alphatec, BxHxT [mm] = 1300x1100x210, Schutzklasse II, IP41, RAL 9016, Bestehend aus: Gehäuse, Doppeltür mit Drehriegel, Flansche NF1 (oben) und NF2 (unten) und Berührungsschutzabdeckungen, aufgebaut wie folgt: 2x Zählerplatz, 1x TSG-Platte, 5x Hutschienen in Verteilerfeld 1 (12TE), 1x APZ in Verteilerfeld 1, 7x Hutschienen in Verteilerfeld 2 (12TE), 7x Hutschienen in Verteilerfeld 3 (12TE), geeignet für TSG-Hutschienenmontage: ja, komplett zusammengebaut und verdrahtet gemäß VNB.0001 | A | 010 | 1 | 1712.7811 | 85371098 | 4251500230763
AEZ52-210-048 | AEZ52-210-048, eHZ-Zählerverteilung nach VDE 0603, DIN43870, AR-N 4101:2015 für den Innenbereich für Wandbefestigung AP/UP, Fabr. Alphatec, BxHxT [mm] = 1300x1100x210, Schutzklasse II, IP41, RAL 9016, Bestehend aus: Gehäuse, Doppeltür mit Drehriegel, Flansche NF1 (oben) und NF2 (unten) und Berührungsschutzabdeckungen, aufgebaut wie folgt: 2x Zählerplatz, 1x TSG-Platte, 7x Hutschienen in Verteilerfeld 1 (12TE), 7x Hutschienen in Verteilerfeld 2 (12TE), 7x Hutschienen in Verteilerfeld 3 (12TE), geeignet für TSG-Hutschienenmontage: ja, komplett zusammengebaut und verdrahtet gemäß VNB.0001 | A | 010 | 1 | 1664.3325 | 85371098 | 4251500230770
AEZ52-210-049 | AEZ52-210-049, eHZ-Zählerverteilung nach VDE 0603, DIN43870, AR-N 4101:2015 für den Innenbereich für Wandbefestigung AP/UP, Fabr. Alphatec, BxHxT [mm] = 1300x1100x210, Schutzklasse II, IP41, RAL 9016, Bestehend aus: Gehäuse, Doppeltür mit Drehriegel, Flansche NF1 (oben) und NF2 (unten) und Berührungsschutzabdeckungen, aufgebaut wie folgt: 3x Zählerplatz, 1x TSG-Platte, 7x Hutschienen in Verteilerfeld 1 (12TE), 1x Medienfeld 2 Feld breit, geeignet für TSG-Hutschienenmontage: ja, komplett zusammengebaut und verdrahtet gemäß VNB.0001 | A | 010 | 1 | 1748.4292 | 85371098 | 4251500230787
AEZ52-210-050 | AEZ52-210-050, eHZ-Zählerverteilung nach VDE 0603, DIN43870, AR-N 4101:2015 für den Innenbereich für Wandbefestigung AP/UP, Fabr. Alphatec, BxHxT [mm] = 1300x1100x210, Schutzklasse II, IP41, RAL 9016, Bestehend aus: Gehäuse, Doppeltür mit Drehriegel, Flansche NF1 (oben) und NF2 (unten) und Berührungsschutzabdeckungen, aufgebaut wie folgt: 3x Zählerplatz, 1x TSG-Platte, 5x Hutschienen in Verteilerfeld 1 (12TE), 1x APZ in Verteilerfeld 1, 1x Medienfeld 2 Feld breit, geeignet für TSG-Hutschienenmontage: ja, komplett zusammengebaut und verdrahtet gemäß VNB.0001 | A | 010 | 1 | 1796.8778 | 85371098 | 4251500230794
AEZ52-210-051 | AEZ52-210-051, eHZ-Zählerverteilung nach VDE 0603, DIN43870, AR-N 4101:2015 für den Innenbereich für Wandbefestigung AP/UP, Fabr. Alphatec, BxHxT [mm] = 1300x1100x210, Schutzklasse II, IP41, RAL 9016, Bestehend aus: Gehäuse, Doppeltür mit Drehriegel, Flansche NF1 (oben) und NF2 (unten) und Berührungsschutzabdeckungen, aufgebaut wie folgt: 3x Zählerplatz, 1x TSG-Platte, 7x Hutschienen in Verteilerfeld 1 (12TE), 1x Medienfeld 2 Feld breit inkl. APZ, geeignet für TSG-Hutschienenmontage: ja, komplett zusammengebaut und verdrahtet gemäß VNB.0001 | A | 010 | 1 | 1885.7019 | 85371098 | 4251500230800
AEZ52-210-052 | AEZ52-210-052, eHZ-Zählerverteilung nach VDE 0603, DIN43870, AR-N 4101:2015 für den Innenbereich für Wandbefestigung AP/UP, Fabr. Alphatec, BxHxT [mm] = 1300x1100x210, Schutzklasse II, IP41, RAL 9016, Bestehend aus: Gehäuse, Doppeltür mit Drehriegel, Flansche NF1 (oben) und NF2 (unten) und Berührungsschutzabdeckungen, aufgebaut wie folgt: 3x Zählerplatz, 1x TSG-Platte, 5x Hutschienen in Verteilerfeld 1 (12TE), 1x APZ in Verteilerfeld 1, 7x Hutschienen in Verteilerfeld 2 (12TE), 1x Medienfeld 1 Feld breit, geeignet für TSG-Hutschienenmontage: ja, komplett zusammengebaut und verdrahtet gemäß VNB.0001 | A | 010 | 1 | 1872.6313 | 85371098 | 4251500230817
AEZ52-210-053 | AEZ52-210-053, eHZ-Zählerverteilung nach VDE 0603, DIN43870, AR-N 4101:2015 für den Innenbereich für Wandbefestigung AP/UP, Fabr. Alphatec, BxHxT [mm] = 1300x1100x210, Schutzklasse II, IP41, RAL 9016, Bestehend aus: Gehäuse, Doppeltür mit Drehriegel, Flansche NF1 (oben) und NF2 (unten) und Berührungsschutzabdeckungen, aufgebaut wie folgt: 3x Zählerplatz, 1x TSG-Platte, 7x Hutschienen in Verteilerfeld 1 (12TE), 7x Hutschienen in Verteilerfeld 2 (12TE), 1x Medienfeld 1 Feld breit inkl. APZ, geeignet für TSG-Hutschienenmontage: ja, komplett zusammengebaut und verdrahtet gemäß VNB.0001 | A | 010 | 1 | 1861.7425 | 85371098 | 4251500230824
AEZ52-210-054 | AEZ52-210-054, eHZ-Zählerverteilung nach VDE 0603, DIN43870, AR-N 4101:2015 für den Innenbereich für Wandbefestigung AP/UP, Fabr. Alphatec, BxHxT [mm] = 1300x1100x210, Schutzklasse II, IP41, RAL 9016, Bestehend aus: Gehäuse, Doppeltür mit Drehriegel, Flansche NF1 (oben) und NF2 (unten) und Berührungsschutzabdeckungen, aufgebaut wie folgt: 3x Zählerplatz, 1x TSG-Platte, 7x Hutschienen in Verteilerfeld 1 (12TE), 7x Hutschienen in Verteilerfeld 2 (12TE), 1x Medienfeld 1 Feld breit, geeignet für TSG-Hutschienenmontage: ja, komplett zusammengebaut und verdrahtet gemäß VNB.0001 | A | 010 | 1 | 1824.1827 | 85371098 | 4251500230831
AEZ52-210-055 | AEZ52-210-055, eHZ-Zählerverteilung nach VDE 0603, DIN43870, AR-N 4101:2015 für den Innenbereich für Wandbefestigung AP/UP, Fabr. Alphatec, BxHxT [mm] = 1300x1100x210, Schutzklasse II, IP41, RAL 9016, Bestehend aus: Gehäuse, Doppeltür mit Drehriegel, Flansche NF1 (oben) und NF2 (unten) und Berührungsschutzabdeckungen, aufgebaut wie folgt: 3x Zählerplatz, 1x TSG-Platte, 5x Hutschienen in Verteilerfeld 1 (12TE), 1x APZ in Verteilerfeld 1, 7x Hutschienen in Verteilerfeld 2 (12TE), 7x Hutschienen in Verteilerfeld 3 (12TE), geeignet für TSG-Hutschienenmontage: ja, komplett zusammengebaut und verdrahtet gemäß VNB.0001 | A | 010 | 1 | 1825.1801 | 85371098 | 4251500230848
AEZ52-210-056 | AEZ52-210-056, eHZ-Zählerverteilung nach VDE 0603, DIN43870, AR-N 4101:2015 für den Innenbereich für Wandbefestigung AP/UP, Fabr. Alphatec, BxHxT [mm] = 1300x1100x210, Schutzklasse II, IP41, RAL 9016, Bestehend aus: Gehäuse, Doppeltür mit Drehriegel, Flansche NF1 (oben) und NF2 (unten) und Berührungsschutzabdeckungen, aufgebaut wie folgt: 3x Zählerplatz, 1x TSG-Platte, 7x Hutschienen in Verteilerfeld 1 (12TE), 7x Hutschienen in Verteilerfeld 2 (12TE), 7x Hutschienen in Verteilerfeld 3 (12TE), geeignet für TSG-Hutschienenmontage: ja, komplett zusammengebaut und verdrahtet gemäß VNB.0001 | A | 010 | 1 | 1776.7212 | 85371098 | 4251500230855
AEZ52-210-057 | AEZ52-210-057, eHZ-Zählerverteilung nach VDE 0603, DIN43870, AR-N 4101:2015 für den Innenbereich für Wandbefestigung AP/UP, Fabr. Alphatec, BxHxT [mm] = 1300x1100x210, Schutzklasse II, IP41, RAL 9016, Bestehend aus: Gehäuse, Doppeltür mit Drehriegel, Flansche NF1 (oben) und NF2 (unten) und Berührungsschutzabdeckungen, aufgebaut wie folgt: 2x Zählerplatz, 1x TSG-Platte, 5x Hutschienen in Verteilerfeld 1 (12TE), 1x APZ in Verteilerfeld 1, 1x Medienfeld 1 Feld breit, geeignet für TSG-Hutschienenmontage: nein, komplett zusammengebaut und verdrahtet gemäß VNB.0001 | A | 010 | 1 | 1755.7334 | 85371098 | 4251500230862
AEZ52-210-058 | AEZ52-210-058, eHZ-Zählerverteilung nach VDE 0603, DIN43870, AR-N 4101:2015 für den Innenbereich für Wandbefestigung AP/UP, Fabr. Alphatec, BxHxT [mm] = 1300x1100x210, Schutzklasse II, IP41, RAL 9016, Bestehend aus: Gehäuse, Doppeltür mit Drehriegel, Flansche NF1 (oben) und NF2 (unten) und Berührungsschutzabdeckungen, aufgebaut wie folgt: 2x Zählerplatz, 1x TSG-Platte, 7x Hutschienen in Verteilerfeld 1 (12TE), 1x Medienfeld 1 Feld breit, geeignet für TSG-Hutschienenmontage: nein, komplett zusammengebaut und verdrahtet gemäß VNB.0001 | A | 010 | 1 | 1707.2744 | 85371098 | 4251500230879
AEZ52-210-059 | AEZ52-210-059, eHZ-Zählerverteilung nach VDE 0603, DIN43870, AR-N 4101:2015 für den Innenbereich für Wandbefestigung AP/UP, Fabr. Alphatec, BxHxT [mm] = 1300x1100x210, Schutzklasse II, IP41, RAL 9016, Bestehend aus: Gehäuse, Doppeltür mit Drehriegel, Flansche NF1 (oben) und NF2 (unten) und Berührungsschutzabdeckungen, aufgebaut wie folgt: 2x Zählerplatz, 1x TSG-Platte, 7x Hutschienen in Verteilerfeld 1 (12TE), 1x Medienfeld 1 Feld breit inkl. APZ, geeignet für TSG-Hutschienenmontage: nein, komplett zusammengebaut und verdrahtet gemäß VNB.0001 | A | 010 | 1 | 1744.855 | 85371098 | 4251500230886
AEZ52-210-060 | AEZ52-210-060, eHZ-Zählerverteilung nach VDE 0603, DIN43870, AR-N 4101:2015 für den Innenbereich für Wandbefestigung AP/UP, Fabr. Alphatec, BxHxT [mm] = 1300x1100x210, Schutzklasse II, IP41, RAL 9016, Bestehend aus: Gehäuse, Doppeltür mit Drehriegel, Flansche NF1 (oben) und NF2 (unten) und Berührungsschutzabdeckungen, aufgebaut wie folgt: 2x Zählerplatz, 1x TSG-Platte, 5x Hutschienen in Verteilerfeld 1 (12TE), 1x APZ in Verteilerfeld 1, 7x Hutschienen in Verteilerfeld 2 (12TE), geeignet für TSG-Hutschienenmontage: nein, komplett zusammengebaut und verdrahtet gemäß VNB.0001 | A | 010 | 1 | 1708.2615 | 85371098 | 4251500230893
AEZ52-210-061 | AEZ52-210-061, eHZ-Zählerverteilung nach VDE 0603, DIN43870, AR-N 4101:2015 für den Innenbereich für Wandbefestigung AP/UP, Fabr. Alphatec, BxHxT [mm] = 1300x1100x210, Schutzklasse II, IP41, RAL 9016, Bestehend aus: Gehäuse, Doppeltür mit Drehriegel, Flansche NF1 (oben) und NF2 (unten) und Berührungsschutzabdeckungen, aufgebaut wie folgt: 2x Zählerplatz, 1x TSG-Platte, 7x Hutschienen in Verteilerfeld 1 (12TE), 7x Hutschienen in Verteilerfeld 2 (12TE), geeignet für TSG-Hutschienenmontage: nein, komplett zusammengebaut und verdrahtet gemäß VNB.0001 | A | 010 | 1 | 1659.8129 | 85371098 | 4251500230909
AEZ52-210-062 | AEZ52-210-062, eHZ-Zählerverteilung nach VDE 0603, DIN43870, AR-N 4101:2015 für den Innenbereich für Wandbefestigung AP/UP, Fabr. Alphatec, BxHxT [mm] = 1300x1100x210, Schutzklasse II, IP41, RAL 9016, Bestehend aus: Gehäuse, Doppeltür mit Drehriegel, Flansche NF1 (oben) und NF2 (unten) und Berührungsschutzabdeckungen, aufgebaut wie folgt: 3x Zählerplatz, 1x TSG-Platte, 5x Hutschienen in Verteilerfeld 1 (12TE), 1x APZ in Verteilerfeld 1, 1x Medienfeld 1 Feld breit, geeignet für TSG-Hutschienenmontage: nein, komplett zusammengebaut und verdrahtet gemäß VNB.0001 | A | 010 | 1 | 1868.1012 | 85371098 | 4251500230916
AEZ52-210-063 | AEZ52-210-063, eHZ-Zählerverteilung nach VDE 0603, DIN43870, AR-N 4101:2015 für den Innenbereich für Wandbefestigung AP/UP, Fabr. Alphatec, BxHxT [mm] = 1300x1100x210, Schutzklasse II, IP41, RAL 9016, Bestehend aus: Gehäuse, Doppeltür mit Drehriegel, Flansche NF1 (oben) und NF2 (unten) und Berührungsschutzabdeckungen, aufgebaut wie folgt: 3x Zählerplatz, 1x TSG-Platte, 7x Hutschienen in Verteilerfeld 1 (12TE), 1x Medienfeld 1 Feld breit, geeignet für TSG-Hutschienenmontage: nein, komplett zusammengebaut und verdrahtet gemäß VNB.0001 | A | 010 | 1 | 1819.6526 | 85371098 | 4251500230923
AEZ52-210-064 | AEZ52-210-064, eHZ-Zählerverteilung nach VDE 0603, DIN43870, AR-N 4101:2015 für den Innenbereich für Wandbefestigung AP/UP, Fabr. Alphatec, BxHxT [mm] = 1300x1100x210, Schutzklasse II, IP41, RAL 9016, Bestehend aus: Gehäuse, Doppeltür mit Drehriegel, Flansche NF1 (oben) und NF2 (unten) und Berührungsschutzabdeckungen, aufgebaut wie folgt: 3x Zählerplatz, 1x TSG-Platte, 7x Hutschienen in Verteilerfeld 1 (12TE), 1x Medienfeld 1 Feld breit inkl. APZ, geeignet für TSG-Hutschienenmontage: nein, komplett zusammengebaut und verdrahtet gemäß VNB.0001 | A | 010 | 1 | 1857.2229 | 85371098 | 4251500230930
AEZ52-210-065 | AEZ52-210-065, eHZ-Zählerverteilung nach VDE 0603, DIN43870, AR-N 4101:2015 für den Innenbereich für Wandbefestigung AP/UP, Fabr. Alphatec, BxHxT [mm] = 1300x1100x210, Schutzklasse II, IP41, RAL 9016, Bestehend aus: Gehäuse, Doppeltür mit Drehriegel, Flansche NF1 (oben) und NF2 (unten) und Berührungsschutzabdeckungen, aufgebaut wie folgt: 3x Zählerplatz, 1x TSG-Platte, 5x Hutschienen in Verteilerfeld 1 (12TE), 1x APZ in Verteilerfeld 1, 7x Hutschienen in Verteilerfeld 2 (12TE), geeignet für TSG-Hutschienenmontage: nein, komplett zusammengebaut und verdrahtet gemäß VNB.0001 | A | 010 | 1 | 1820.6293 | 85371098 | 4251500230947
AEZ52-210-066 | AEZ52-210-066, eHZ-Zählerverteilung nach VDE 0603, DIN43870, AR-N 4101:2015 für den Innenbereich für Wandbefestigung AP/UP, Fabr. Alphatec, BxHxT [mm] = 1300x1100x210, Schutzklasse II, IP41, RAL 9016, Bestehend aus: Gehäuse, Doppeltür mit Drehriegel, Flansche NF1 (oben) und NF2 (unten) und Berührungsschutzabdeckungen, aufgebaut wie folgt: 3x Zählerplatz, 1x TSG-Platte, 7x Hutschienen in Verteilerfeld 1 (12TE), 7x Hutschienen in Verteilerfeld 2 (12TE), geeignet für TSG-Hutschienenmontage: nein, komplett zusammengebaut und verdrahtet gemäß VNB.0001 | A | 010 | 1 | 1772.2015 | 85371098 | 4251500230954
AEZ52-210-067 | AEZ52-210-067, eHZ-Zählerverteilung nach VDE 0603, DIN43870, AR-N 4101:2015 für den Innenbereich für Wandbefestigung AP/UP, Fabr. Alphatec, BxHxT [mm] = 1300x1100x210, Schutzklasse II, IP41, RAL 9016, Bestehend aus: Gehäuse, Doppeltür mit Drehriegel, Flansche NF1 (oben) und NF2 (unten) und Berührungsschutzabdeckungen, aufgebaut wie folgt: 4x Zählerplatz, 1x TSG-Platte, 5x Hutschienen in Verteilerfeld 1 (12TE), 1x APZ in Verteilerfeld 1, 1x Medienfeld 1 Feld breit, geeignet für TSG-Hutschienenmontage: nein, komplett zusammengebaut und verdrahtet gemäß VNB.0001 | A | 010 | 1 | 1980.4795 | 85371098 | 4251500230961
AEZ52-210-068 | AEZ52-210-068, eHZ-Zählerverteilung nach VDE 0603, DIN43870, AR-N 4101:2015 für den Innenbereich für Wandbefestigung AP/UP, Fabr. Alphatec, BxHxT [mm] = 1300x1100x210, Schutzklasse II, IP41, RAL 9016, Bestehend aus: Gehäuse, Doppeltür mit Drehriegel, Flansche NF1 (oben) und NF2 (unten) und Berührungsschutzabdeckungen, aufgebaut wie folgt: 4x Zählerplatz, 1x TSG-Platte, 7x Hutschienen in Verteilerfeld 1 (12TE), 1x Medienfeld 1 Feld breit, geeignet für TSG-Hutschienenmontage: nein, komplett zusammengebaut und verdrahtet gemäß VNB.0001 | A | 010 | 1 | 1932.0309 | 85371098 | 4251500230978
AEZ52-210-069 | AEZ52-210-069, eHZ-Zählerverteilung nach VDE 0603, DIN43870, AR-N 4101:2015 für den Innenbereich für Wandbefestigung AP/UP, Fabr. Alphatec, BxHxT [mm] = 1300x1100x210, Schutzklasse II, IP41, RAL 9016, Bestehend aus: Gehäuse, Doppeltür mit Drehriegel, Flansche NF1 (oben) und NF2 (unten) und Berührungsschutzabdeckungen, aufgebaut wie folgt: 4x Zählerplatz, 1x TSG-Platte, 7x Hutschienen in Verteilerfeld 1 (12TE), 1x Medienfeld 1 Feld breit inkl. APZ, geeignet für TSG-Hutschienenmontage: nein, komplett zusammengebaut und verdrahtet gemäß VNB.0001 | A | 010 | 1 | 1969.6011 | 85371098 | 4251500230985
AEZ52-210-070 | AEZ52-210-070, eHZ-Zählerverteilung nach VDE 0603, DIN43870, AR-N 4101:2015 für den Innenbereich für Wandbefestigung AP/UP, Fabr. Alphatec, BxHxT [mm] = 1300x1100x210, Schutzklasse II, IP41, RAL 9016, Bestehend aus: Gehäuse, Doppeltür mit Drehriegel, Flansche NF1 (oben) und NF2 (unten) und Berührungsschutzabdeckungen, aufgebaut wie folgt: 4x Zählerplatz, 1x TSG-Platte, 5x Hutschienen in Verteilerfeld 1 (12TE), 1x APZ in Verteilerfeld 1, 7x Hutschienen in Verteilerfeld 2 (12TE), geeignet für TSG-Hutschienenmontage: nein, komplett zusammengebaut und verdrahtet gemäß VNB.0001 | A | 010 | 1 | 1933.0283 | 85371098 | 4251500230992
AEZ52-210-071 | AEZ52-210-071, eHZ-Zählerverteilung nach VDE 0603, DIN43870, AR-N 4101:2015 für den Innenbereich für Wandbefestigung AP/UP, Fabr. Alphatec, BxHxT [mm] = 1300x1100x210, Schutzklasse II, IP41, RAL 9016, Bestehend aus: Gehäuse, Doppeltür mit Drehriegel, Flansche NF1 (oben) und NF2 (unten) und Berührungsschutzabdeckungen, aufgebaut wie folgt: 4x Zählerplatz, 1x TSG-Platte, 7x Hutschienen in Verteilerfeld 1 (12TE), 7x Hutschienen in Verteilerfeld 2 (12TE), geeignet für TSG-Hutschienenmontage: nein, komplett zusammengebaut und verdrahtet gemäß VNB.0001 | A | 010 | 1 | 1884.5694 | 85371098 | 4251500231005
AEZ52-210-072 | AEZ52-210-072, eHZ-Zählerverteilung nach VDE 0603, DIN43870, AR-N 4101:2015 für den Innenbereich für Wandbefestigung AP/UP, Fabr. Alphatec, BxHxT [mm] = 1300x1100x210, Schutzklasse II, IP41, RAL 9016, Bestehend aus: Gehäuse, Doppeltür mit Drehriegel, Flansche NF1 (oben) und NF2 (unten) und Berührungsschutzabdeckungen, aufgebaut wie folgt: 3x Zählerplatz, 1x TSG-Platte, 5x Hutschienen in Verteilerfeld 1 (12TE), 1x APZ in Verteilerfeld 1, geeignet für TSG-Hutschienenmontage: nein, komplett zusammengebaut und verdrahtet gemäß VNB.0001 | A | 010 | 1 | 1888.0708 | 85371098 | 4251500231012
AEZ52-210-073 | AEZ52-210-073, eHZ-Zählerverteilung nach VDE 0603, DIN43870, AR-N 4101:2015 für den Innenbereich für Wandbefestigung AP/UP, Fabr. Alphatec, BxHxT [mm] = 1300x1100x210, Schutzklasse II, IP41, RAL 9016, Bestehend aus: Gehäuse, Doppeltür mit Drehriegel, Flansche NF1 (oben) und NF2 (unten) und Berührungsschutzabdeckungen, aufgebaut wie folgt: 3x Zählerplatz, 1x TSG-Platte, 7x Hutschienen in Verteilerfeld 1 (12TE), geeignet für TSG-Hutschienenmontage: nein, komplett zusammengebaut und verdrahtet gemäß VNB.0001 | A | 010 | 1 | 1839.6326 | 85371098 | 4251500231029
AEZ52-210-074 | AEZ52-210-074, eHZ-Zählerverteilung nach VDE 0603, DIN43870, AR-N 4101:2015 für den Innenbereich für Wandbefestigung AP/UP, Fabr. Alphatec, BxHxT [mm] = 1300x1100x210, Schutzklasse II, IP41, RAL 9016, Bestehend aus: Gehäuse, Doppeltür mit Drehriegel, Flansche NF1 (oben) und NF2 (unten) und Berührungsschutzabdeckungen, aufgebaut wie folgt: 4x Zählerplatz, 1x TSG-Platte, 5x Hutschienen in Verteilerfeld 1 (12TE), 1x APZ in Verteilerfeld 1, geeignet für TSG-Hutschienenmontage: nein, komplett zusammengebaut und verdrahtet gemäß VNB.0001 | A | 010 | 1 | 2000.4698 | 85371098 | 4251500231036
AEZ52-210-075 | AEZ52-210-075, eHZ-Zählerverteilung nach VDE 0603, DIN43870, AR-N 4101:2015 für den Innenbereich für Wandbefestigung AP/UP, Fabr. Alphatec, BxHxT [mm] = 1300x1100x210, Schutzklasse II, IP41, RAL 9016, Bestehend aus: Gehäuse, Doppeltür mit Drehriegel, Flansche NF1 (oben) und NF2 (unten) und Berührungsschutzabdeckungen, aufgebaut wie folgt: 4x Zählerplatz, 1x TSG-Platte, 7x Hutschienen in Verteilerfeld 1 (12TE), geeignet für TSG-Hutschienenmontage: nein, komplett zusammengebaut und verdrahtet gemäß VNB.0001 | A | 010 | 1 | 1952.0212 | 85371098 | 4251500231043
AEZ52-210-076 | AEZ52-210-076, eHZ-Zählerverteilung nach VDE 0603, DIN43870, AR-N 4101:2015 für den Innenbereich für Wandbefestigung AP/UP, Fabr. Alphatec, BxHxT [mm] = 1300x1100x210, Schutzklasse II, IP41, RAL 9016, Bestehend aus: Gehäuse, Doppeltür mit Drehriegel, Flansche NF1 (oben) und NF2 (unten) und Berührungsschutzabdeckungen, aufgebaut wie folgt: 5x Zählerplatz, 1x TSG-Platte, 5x Hutschienen in Verteilerfeld 1 (12TE), 1x APZ in Verteilerfeld 1, geeignet für TSG-Hutschienenmontage: nein, komplett zusammengebaut und verdrahtet gemäß VNB.0001 | A | 010 | 1 | 2112.8481 | 85371098 | 4251500231050
AEZ52-210-077 | AEZ52-210-077, eHZ-Zählerverteilung nach VDE 0603, DIN43870, AR-N 4101:2015 für den Innenbereich für Wandbefestigung AP/UP, Fabr. Alphatec, BxHxT [mm] = 1300x1100x210, Schutzklasse II, IP41, RAL 9016, Bestehend aus: Gehäuse, Doppeltür mit Drehriegel, Flansche NF1 (oben) und NF2 (unten) und Berührungsschutzabdeckungen, aufgebaut wie folgt: 5x Zählerplatz, 1x TSG-Platte, 7x Hutschienen in Verteilerfeld 1 (12TE), geeignet für TSG-Hutschienenmontage: nein, komplett zusammengebaut und verdrahtet gemäß VNB.0001 | A | 010 | 1 | 2064.3995 | 85371098 | 4251500231067
AEZ52-210-078 | AEZ52-210-078, eHZ-Zählerverteilung nach VDE 0603, DIN43870, AR-N 4101:2015 für den Innenbereich für Wandbefestigung AP/UP, Fabr. Alphatec, BxHxT [mm] = 1300x1100x210, Schutzklasse II, IP41, RAL 9016, Bestehend aus: Gehäuse, Doppeltür mit Drehriegel, Flansche NF1 (oben) und NF2 (unten) und Berührungsschutzabdeckungen, aufgebaut wie folgt: 6x Zählerplatz, 1x TSG-Platte, 5x Hutschienen in Verteilerfeld 1 (12TE), 1x APZ in Verteilerfeld 1, geeignet für TSG-Hutschienenmontage: nein, komplett zusammengebaut und verdrahtet gemäß VNB.0001 | A | 010 | 1 | 2225.2263 | 85371098 | 4251500231074
AEZ52-210-079 | AEZ52-210-079, eHZ-Zählerverteilung nach VDE 0603, DIN43870, AR-N 4101:2015 für den Innenbereich für Wandbefestigung AP/UP, Fabr. Alphatec, BxHxT [mm] = 1300x1100x210, Schutzklasse II, IP41, RAL 9016, Bestehend aus: Gehäuse, Doppeltür mit Drehriegel, Flansche NF1 (oben) und NF2 (unten) und Berührungsschutzabdeckungen, aufgebaut wie folgt: 6x Zählerplatz, 1x TSG-Platte, 7x Hutschienen in Verteilerfeld 1 (12TE), geeignet für TSG-Hutschienenmontage: nein, komplett zusammengebaut und verdrahtet gemäß VNB.0001 | A | 010 | 1 | 2176.7673 | 85371098 | 4251500231081
AEZ52-210-080 | AEZ52-210-080, eHZ-Zählerverteilung nach VDE 0603, DIN43870, AR-N 4101:2015 für den Innenbereich für Wandbefestigung AP/UP, Fabr. Alphatec, BxHxT [mm] = 1300x1100x210, Schutzklasse II, IP41, RAL 9016, Bestehend aus: Gehäuse, Doppeltür mit Drehriegel, Flansche NF1 (oben) und NF2 (unten) und Berührungsschutzabdeckungen, aufgebaut wie folgt: 4x Zählerplatz, 1x TSG-Platte, 5x Hutschienen in Verteilerfeld 1 (12TE), 1x APZ in Verteilerfeld 1, geeignet für TSG-Hutschienenmontage: ja, komplett zusammengebaut und verdrahtet gemäß VNB.0001 | A | 010 | 1 | 2072.431 | 85371098 | 4251500231098
AEZ52-210-081 | AEZ52-210-081, eHZ-Zählerverteilung nach VDE 0603, DIN43870, AR-N 4101:2015 für den Innenbereich für Wandbefestigung AP/UP, Fabr. Alphatec, BxHxT [mm] = 1300x1100x210, Schutzklasse II, IP41, RAL 9016, Bestehend aus: Gehäuse, Doppeltür mit Drehriegel, Flansche NF1 (oben) und NF2 (unten) und Berührungsschutzabdeckungen, aufgebaut wie folgt: 4x Zählerplatz, 1x TSG-Platte, 7x Hutschienen in Verteilerfeld 1 (12TE), geeignet für TSG-Hutschienenmontage: ja, komplett zusammengebaut und verdrahtet gemäß VNB.0001 | A | 010 | 1 | 2023.9824 | 85371098 | 4251500231104
AEZ52-210-082 | AEZ52-210-082, eHZ-Zählerverteilung nach VDE 0603, DIN43870, AR-N 4101:2015 für den Innenbereich für Wandbefestigung AP/UP, Fabr. Alphatec, BxHxT [mm] = 1300x1100x210, Schutzklasse II, IP41, RAL 9016, Bestehend aus: Gehäuse, Doppeltür mit Drehriegel, Flansche NF1 (oben) und NF2 (unten) und Berührungsschutzabdeckungen, aufgebaut wie folgt: 5x Zählerplatz, 1x TSG-Platte, 5x Hutschienen in Verteilerfeld 1 (12TE), 1x APZ in Verteilerfeld 1, geeignet für TSG-Hutschienenmontage: ja, komplett zusammengebaut und verdrahtet gemäß VNB.0001 | A | 010 | 1 | 2184.8092 | 85371098 | 4251500231111
AEZ52-210-083 | AEZ52-210-083, eHZ-Zählerverteilung nach VDE 0603, DIN43870, AR-N 4101:2015 für den Innenbereich für Wandbefestigung AP/UP, Fabr. Alphatec, BxHxT [mm] = 1300x1100x210, Schutzklasse II, IP41, RAL 9016, Bestehend aus: Gehäuse, Doppeltür mit Drehriegel, Flansche NF1 (oben) und NF2 (unten) und Berührungsschutzabdeckungen, aufgebaut wie folgt: 5x Zählerplatz, 1x TSG-Platte, 7x Hutschienen in Verteilerfeld 1 (12TE), geeignet für TSG-Hutschienenmontage: ja, komplett zusammengebaut und verdrahtet gemäß VNB.0001 | A | 010 | 1 | 2136.371 | 85371098 | 4251500231128
AEZ52-210-084 | AEZ52-210-084, eHZ-Zählerverteilung nach VDE 0603, DIN43870, AR-N 4101:2015 für den Innenbereich für Wandbefestigung AP/UP, Fabr. Alphatec, BxHxT [mm] = 1300x1100x210, Schutzklasse II, IP41, RAL 9016, Bestehend aus: Gehäuse, Doppeltür mit Drehriegel, Flansche NF1 (oben) und NF2 (unten) und Berührungsschutzabdeckungen, aufgebaut wie folgt: 6x Zählerplatz, 1x TSG-Platte, 5x Hutschienen in Verteilerfeld 1 (12TE), 1x APZ in Verteilerfeld 1, geeignet für TSG-Hutschienenmontage: ja, komplett zusammengebaut und verdrahtet gemäß VNB.0001 | A | 010 | 1 | 2297.1978 | 85371098 | 4251500231135
AEZ52-210-085 | AEZ52-210-085, eHZ-Zählerverteilung nach VDE 0603, DIN43870, AR-N 4101:2015 für den Innenbereich für Wandbefestigung AP/UP, Fabr. Alphatec, BxHxT [mm] = 1300x1100x210, Schutzklasse II, IP41, RAL 9016, Bestehend aus: Gehäuse, Doppeltür mit Drehriegel, Flansche NF1 (oben) und NF2 (unten) und Berührungsschutzabdeckungen, aufgebaut wie folgt: 6x Zählerplatz, 1x TSG-Platte, 7x Hutschienen in Verteilerfeld 1 (12TE), geeignet für TSG-Hutschienenmontage: ja, komplett zusammengebaut und verdrahtet gemäß VNB.0001 | A | 010 | 1 | 2248.7493 | 85371098 | 4251500231142
AEZ52-210-086 | AEZ52-210-086, eHZ-Zählerverteilung nach VDE 0603, DIN43870, AR-N 4101:2015 für den Innenbereich für Wandbefestigung AP/UP, Fabr. Alphatec, BxHxT [mm] = 1300x1100x210, Schutzklasse II, IP41, RAL 9016, Bestehend aus: Gehäuse, Doppeltür mit Drehriegel, Flansche NF1 (oben) und NF2 (unten) und Berührungsschutzabdeckungen, aufgebaut wie folgt: 7x Zählerplatz, 1x TSG-Platte, 5x Hutschienen in Verteilerfeld 1 (12TE), 1x APZ in Verteilerfeld 1, geeignet für TSG-Hutschienenmontage: ja, komplett zusammengebaut und verdrahtet gemäß VNB.0001 | A | 010 | 1 | 2409.5657 | 85371098 | 4251500231159
AEZ52-210-087 | AEZ52-210-087, eHZ-Zählerverteilung nach VDE 0603, DIN43870, AR-N 4101:2015 für den Innenbereich für Wandbefestigung AP/UP, Fabr. Alphatec, BxHxT [mm] = 1300x1100x210, Schutzklasse II, IP41, RAL 9016, Bestehend aus: Gehäuse, Doppeltür mit Drehriegel, Flansche NF1 (oben) und NF2 (unten) und Berührungsschutzabdeckungen, aufgebaut wie folgt: 7x Zählerplatz, 1x TSG-Platte, 7x Hutschienen in Verteilerfeld 1 (12TE), geeignet für TSG-Hutschienenmontage: ja, komplett zusammengebaut und verdrahtet gemäß VNB.0001 | A | 010 | 1 | 2361.1171 | 85371098 | 4251500231166
AEZ52-210-088 | AEZ52-210-088, eHZ-Zählerverteilung nach VDE 0603, DIN43870, AR-N 4101:2015 für den Innenbereich für Wandbefestigung AP/UP, Fabr. Alphatec, BxHxT [mm] = 1300x1100x210, Schutzklasse II, IP41, RAL 9016, Bestehend aus: Gehäuse, Doppeltür mit Drehriegel, Flansche NF1 (oben) und NF2 (unten) und Berührungsschutzabdeckungen, aufgebaut wie folgt: 8x Zählerplatz, 5x Hutschienen in Verteilerfeld 1 (12TE), 1x APZ in Verteilerfeld 1, komplett zusammengebaut und verdrahtet gemäß VNB.0001 | A | 010 | 1 | 2469.1419 | 85371098 | 4251500231173
AEZ52-210-089 | AEZ52-210-089, eHZ-Zählerverteilung nach VDE 0603, DIN43870, AR-N 4101:2015 für den Innenbereich für Wandbefestigung AP/UP, Fabr. Alphatec, BxHxT [mm] = 1300x1100x210, Schutzklasse II, IP41, RAL 9016, Bestehend aus: Gehäuse, Doppeltür mit Drehriegel, Flansche NF1 (oben) und NF2 (unten) und Berührungsschutzabdeckungen, aufgebaut wie folgt: 8x Zählerplatz, 7x Hutschienen in Verteilerfeld 1 (12TE), komplett zusammengebaut und verdrahtet gemäß VNB.0001 | A | 010 | 1 | 2420.683 | 85371098 | 4251500231180
AEZ52-210-090 | AEZ52-210-090, eHZ-Zählerverteilung nach VDE 0603, DIN43870, AR-N 4101:2015 für den Innenbereich für Wandbefestigung AP/UP, Fabr. Alphatec, BxHxT [mm] = 1300x1100x210, Schutzklasse II, IP41, RAL 9016, Bestehend aus: Gehäuse, Doppeltür mit Drehriegel, Flansche NF1 (oben) und NF2 (unten) und Berührungsschutzabdeckungen, aufgebaut wie folgt: 3x Zählerplatz, 5x Hutschienen in Verteilerfeld 1 (12TE), 1x APZ in Verteilerfeld 1, 1x Medienfeld 1 Feld breit, komplett zusammengebaut und verdrahtet gemäß VNB.0001 | A | 010 | 1 | 1887.2708 | 85371098 | 4251500231197
AEZ52-210-091 | AEZ52-210-091, eHZ-Zählerverteilung nach VDE 0603, DIN43870, AR-N 4101:2015 für den Innenbereich für Wandbefestigung AP/UP, Fabr. Alphatec, BxHxT [mm] = 1300x1100x210, Schutzklasse II, IP41, RAL 9016, Bestehend aus: Gehäuse, Doppeltür mit Drehriegel, Flansche NF1 (oben) und NF2 (unten) und Berührungsschutzabdeckungen, aufgebaut wie folgt: 3x Zählerplatz, 7x Hutschienen in Verteilerfeld 1 (12TE), 1x Medienfeld 1 Feld breit inkl. APZ, komplett zusammengebaut und verdrahtet gemäß VNB.0001 | A | 010 | 1 | 1876.3924 | 85371098 | 4251500231203
AEZ52-210-092 | AEZ52-210-092, eHZ-Zählerverteilung nach VDE 0603, DIN43870, AR-N 4101:2015 für den Innenbereich für Wandbefestigung AP/UP, Fabr. Alphatec, BxHxT [mm] = 1300x1100x210, Schutzklasse II, IP41, RAL 9016, Bestehend aus: Gehäuse, Doppeltür mit Drehriegel, Flansche NF1 (oben) und NF2 (unten) und Berührungsschutzabdeckungen, aufgebaut wie folgt: 3x Zählerplatz, 7x Hutschienen in Verteilerfeld 1 (12TE), 1x Medienfeld 1 Feld breit, komplett zusammengebaut und verdrahtet gemäß VNB.0001 | A | 010 | 1 | 1838.843 | 85371098 | 4251500231210
AEZ52-210-093 | AEZ52-210-093, eHZ-Zählerverteilung nach VDE 0603, DIN43870, AR-N 4101:2015 für den Innenbereich für Wandbefestigung AP/UP, Fabr. Alphatec, BxHxT [mm] = 1300x1100x210, Schutzklasse II, IP41, RAL 9016, Bestehend aus: Gehäuse, Doppeltür mit Drehriegel, Flansche NF1 (oben) und NF2 (unten) und Berührungsschutzabdeckungen, aufgebaut wie folgt: 3x Zählerplatz, 5x Hutschienen in Verteilerfeld 1 (12TE), 1x APZ in Verteilerfeld 1, 7x Hutschienen in Verteilerfeld 2 (12TE), komplett zusammengebaut und verdrahtet gemäß VNB.0001 | A | 010 | 1 | 1839.8092 | 85371098 | 4251500231227
AEZ52-210-094 | AEZ52-210-094, eHZ-Zählerverteilung nach VDE 0603, DIN43870, AR-N 4101:2015 für den Innenbereich für Wandbefestigung AP/UP, Fabr. Alphatec, BxHxT [mm] = 1300x1100x210, Schutzklasse II, IP41, RAL 9016, Bestehend aus: Gehäuse, Doppeltür mit Drehriegel, Flansche NF1 (oben) und NF2 (unten) und Berührungsschutzabdeckungen, aufgebaut wie folgt: 3x Zählerplatz, 7x Hutschienen in Verteilerfeld 1 (12TE), 7x Hutschienen in Verteilerfeld 2 (12TE), komplett zusammengebaut und verdrahtet gemäß VNB.0001 | A | 010 | 1 | 1791.3607 | 85371098 | 4251500231234
AEZ52-210-095 | AEZ52-210-095, eHZ-Zählerverteilung nach VDE 0603, DIN43870, AR-N 4101:2015 für den Innenbereich für Wandbefestigung AP/UP, Fabr. Alphatec, BxHxT [mm] = 1300x1100x210, Schutzklasse II, IP41, RAL 9016, Bestehend aus: Gehäuse, Doppeltür mit Drehriegel, Flansche NF1 (oben) und NF2 (unten) und Berührungsschutzabdeckungen, aufgebaut wie folgt: 4x Zählerplatz, 5x Hutschienen in Verteilerfeld 1 (12TE), 1x APZ in Verteilerfeld 1, 1x Medienfeld 1 Feld breit, komplett zusammengebaut und verdrahtet gemäß VNB.0001 | A | 010 | 1 | 1999.6698 | 85371098 | 4251500231241
AEZ52-210-096 | AEZ52-210-096, eHZ-Zählerverteilung nach VDE 0603, DIN43870, AR-N 4101:2015 für den Innenbereich für Wandbefestigung AP/UP, Fabr. Alphatec, BxHxT [mm] = 1300x1100x210, Schutzklasse II, IP41, RAL 9016, Bestehend aus: Gehäuse, Doppeltür mit Drehriegel, Flansche NF1 (oben) und NF2 (unten) und Berührungsschutzabdeckungen, aufgebaut wie folgt: 4x Zählerplatz, 7x Hutschienen in Verteilerfeld 1 (12TE), 1x Medienfeld 1 Feld breit inkl. APZ, komplett zusammengebaut und verdrahtet gemäß VNB.0001 | A | 010 | 1 | 1988.7707 | 85371098 | 4251500231258
AEZ52-210-097 | AEZ52-210-097, eHZ-Zählerverteilung nach VDE 0603, DIN43870, AR-N 4101:2015 für den Innenbereich für Wandbefestigung AP/UP, Fabr. Alphatec, BxHxT [mm] = 1300x1100x210, Schutzklasse II, IP41, RAL 9016, Bestehend aus: Gehäuse, Doppeltür mit Drehriegel, Flansche NF1 (oben) und NF2 (unten) und Berührungsschutzabdeckungen, aufgebaut wie folgt: 4x Zählerplatz, 7x Hutschienen in Verteilerfeld 1 (12TE), 1x Medienfeld 1 Feld breit, komplett zusammengebaut und verdrahtet gemäß VNB.0001 | A | 010 | 1 | 1951.2108 | 85371098 | 4251500231265
AEZ52-210-098 | AEZ52-210-098, eHZ-Zählerverteilung nach VDE 0603, DIN43870, AR-N 4101:2015 für den Innenbereich für Wandbefestigung AP/UP, Fabr. Alphatec, BxHxT [mm] = 1300x1100x210, Schutzklasse II, IP41, RAL 9016, Bestehend aus: Gehäuse, Doppeltür mit Drehriegel, Flansche NF1 (oben) und NF2 (unten) und Berührungsschutzabdeckungen, aufgebaut wie folgt: 4x Zählerplatz, 5x Hutschienen in Verteilerfeld 1 (12TE), 1x APZ in Verteilerfeld 1, 7x Hutschienen in Verteilerfeld 2 (12TE), komplett zusammengebaut und verdrahtet gemäß VNB.0001 | A | 010 | 1 | 1952.1979 | 85371098 | 4251500231272
AEZ52-210-099 | AEZ52-210-099, eHZ-Zählerverteilung nach VDE 0603, DIN43870, AR-N 4101:2015 für den Innenbereich für Wandbefestigung AP/UP, Fabr. Alphatec, BxHxT [mm] = 1300x1100x210, Schutzklasse II, IP41, RAL 9016, Bestehend aus: Gehäuse, Doppeltür mit Drehriegel, Flansche NF1 (oben) und NF2 (unten) und Berührungsschutzabdeckungen, aufgebaut wie folgt: 4x Zählerplatz, 7x Hutschienen in Verteilerfeld 1 (12TE), 7x Hutschienen in Verteilerfeld 2 (12TE), komplett zusammengebaut und verdrahtet gemäß VNB.0001 | A | 010 | 1 | 1903.7493 | 85371098 | 4251500231289
AEZ52-210-100 | AEZ52-210-100, eHZ-Zählerverteilung nach VDE 0603, DIN43870, AR-N 4101:2015 für den Innenbereich für Wandbefestigung AP/UP, Fabr. Alphatec, BxHxT [mm] = 1300x1100x210, Schutzklasse II, IP41, RAL 9016, Bestehend aus: Gehäuse, Doppeltür mit Drehriegel, Flansche NF1 (oben) und NF2 (unten) und Berührungsschutzabdeckungen, aufgebaut wie folgt: 5x Zählerplatz, 5x Hutschienen in Verteilerfeld 1 (12TE), 1x APZ in Verteilerfeld 1, 1x Medienfeld 1 Feld breit, komplett zusammengebaut und verdrahtet gemäß VNB.0001 | A | 010 | 1 | 2112.0272 | 85371098 | 4251500231296
AEZ52-210-101 | AEZ52-210-101, eHZ-Zählerverteilung nach VDE 0603, DIN43870, AR-N 4101:2015 für den Innenbereich für Wandbefestigung AP/UP, Fabr. Alphatec, BxHxT [mm] = 1300x1100x210, Schutzklasse II, IP41, RAL 9016, Bestehend aus: Gehäuse, Doppeltür mit Drehriegel, Flansche NF1 (oben) und NF2 (unten) und Berührungsschutzabdeckungen, aufgebaut wie folgt: 5x Zählerplatz, 7x Hutschienen in Verteilerfeld 1 (12TE), 1x Medienfeld 1 Feld breit inkl. APZ, komplett zusammengebaut und verdrahtet gemäß VNB.0001 | A | 010 | 1 | 2101.1593 | 85371098 | 4251500231302
AEZ52-210-102 | AEZ52-210-102, eHZ-Zählerverteilung nach VDE 0603, DIN43870, AR-N 4101:2015 für den Innenbereich für Wandbefestigung AP/UP, Fabr. Alphatec, BxHxT [mm] = 1300x1100x210, Schutzklasse II, IP41, RAL 9016, Bestehend aus: Gehäuse, Doppeltür mit Drehriegel, Flansche NF1 (oben) und NF2 (unten) und Berührungsschutzabdeckungen, aufgebaut wie folgt: 5x Zählerplatz, 7x Hutschienen in Verteilerfeld 1 (12TE), 1x Medienfeld 1 Feld breit, komplett zusammengebaut und verdrahtet gemäß VNB.0001 | A | 010 | 1 | 2063.5891 | 85371098 | 4251500231319
AEZ52-210-103 | AEZ52-210-103, eHZ-Zählerverteilung nach VDE 0603, DIN43870, AR-N 4101:2015 für den Innenbereich für Wandbefestigung AP/UP, Fabr. Alphatec, BxHxT [mm] = 1300x1100x210, Schutzklasse II, IP41, RAL 9016, Bestehend aus: Gehäuse, Doppeltür mit Drehriegel, Flansche NF1 (oben) und NF2 (unten) und Berührungsschutzabdeckungen, aufgebaut wie folgt: 5x Zählerplatz, 5x Hutschienen in Verteilerfeld 1 (12TE), 1x APZ in Verteilerfeld 1, 7x Hutschienen in Verteilerfeld 2 (12TE), komplett zusammengebaut und verdrahtet gemäß VNB.0001 | A | 010 | 1 | 2064.5657 | 85371098 | 4251500231326
AEZ52-210-104 | AEZ52-210-104, eHZ-Zählerverteilung nach VDE 0603, DIN43870, AR-N 4101:2015 für den Innenbereich für Wandbefestigung AP/UP, Fabr. Alphatec, BxHxT [mm] = 1300x1100x210, Schutzklasse II, IP41, RAL 9016, Bestehend aus: Gehäuse, Doppeltür mit Drehriegel, Flansche NF1 (oben) und NF2 (unten) und Berührungsschutzabdeckungen, aufgebaut wie folgt: 5x Zählerplatz, 7x Hutschienen in Verteilerfeld 1 (12TE), 7x Hutschienen in Verteilerfeld 2 (12TE), komplett zusammengebaut und verdrahtet gemäß VNB.0001 | A | 010 | 1 | 2016.1275 | 85371098 | 4251500231333
AEZ52-210-105 | AEZ52-210-105, eHZ-Zählerverteilung nach VDE 0603, DIN43870, AR-N 4101:2015 für den Innenbereich für Wandbefestigung AP/UP, Fabr. Alphatec, BxHxT [mm] = 1300x1100x210, Schutzklasse II, IP41, RAL 9016, Bestehend aus: Gehäuse, Doppeltür mit Drehriegel, Flansche NF1 (oben) und NF2 (unten) und Berührungsschutzabdeckungen, aufgebaut wie folgt: 6x Zählerplatz, 5x Hutschienen in Verteilerfeld 1 (12TE), 1x APZ in Verteilerfeld 1, 1x Medienfeld 1 Feld breit, komplett zusammengebaut und verdrahtet gemäß VNB.0001 | A | 010 | 1 | 2224.4159 | 85371098 | 4251500231340
AEZ52-210-106 | AEZ52-210-106, eHZ-Zählerverteilung nach VDE 0603, DIN43870, AR-N 4101:2015 für den Innenbereich für Wandbefestigung AP/UP, Fabr. Alphatec, BxHxT [mm] = 1300x1100x210, Schutzklasse II, IP41, RAL 9016, Bestehend aus: Gehäuse, Doppeltür mit Drehriegel, Flansche NF1 (oben) und NF2 (unten) und Berührungsschutzabdeckungen, aufgebaut wie folgt: 6x Zählerplatz, 7x Hutschienen in Verteilerfeld 1 (12TE), 1x Medienfeld 1 Feld breit inkl. APZ, komplett zusammengebaut und verdrahtet gemäß VNB.0001 | A | 010 | 1 | 2213.5168 | 85371098 | 4251500231357
AEZ52-210-107 | AEZ52-210-107, eHZ-Zählerverteilung nach VDE 0603, DIN43870, AR-N 4101:2015 für den Innenbereich für Wandbefestigung AP/UP, Fabr. Alphatec, BxHxT [mm] = 1300x1100x210, Schutzklasse II, IP41, RAL 9016, Bestehend aus: Gehäuse, Doppeltür mit Drehriegel, Flansche NF1 (oben) und NF2 (unten) und Berührungsschutzabdeckungen, aufgebaut wie folgt: 6x Zählerplatz, 7x Hutschienen in Verteilerfeld 1 (12TE), 1x Medienfeld 1 Feld breit, komplett zusammengebaut und verdrahtet gemäß VNB.0001 | A | 010 | 1 | 2175.9673 | 85371098 | 4251500231364
AEZ52-210-108 | AEZ52-210-108, eHZ-Zählerverteilung nach VDE 0603, DIN43870, AR-N 4101:2015 für den Innenbereich für Wandbefestigung AP/UP, Fabr. Alphatec, BxHxT [mm] = 1300x1100x210, Schutzklasse II, IP41, RAL 9016, Bestehend aus: Gehäuse, Doppeltür mit Drehriegel, Flansche NF1 (oben) und NF2 (unten) und Berührungsschutzabdeckungen, aufgebaut wie folgt: 6x Zählerplatz, 5x Hutschienen in Verteilerfeld 1 (12TE), 1x APZ in Verteilerfeld 1, 7x Hutschienen in Verteilerfeld 2 (12TE), komplett zusammengebaut und verdrahtet gemäß VNB.0001 | A | 010 | 1 | 2176.9544 | 85371098 | 4251500231371
AEZ52-210-109 | AEZ52-210-109, eHZ-Zählerverteilung nach VDE 0603, DIN43870, AR-N 4101:2015 für den Innenbereich für Wandbefestigung AP/UP, Fabr. Alphatec, BxHxT [mm] = 1300x1100x210, Schutzklasse II, IP41, RAL 9016, Bestehend aus: Gehäuse, Doppeltür mit Drehriegel, Flansche NF1 (oben) und NF2 (unten) und Berührungsschutzabdeckungen, aufgebaut wie folgt: 6x Zählerplatz, 7x Hutschienen in Verteilerfeld 1 (12TE), 7x Hutschienen in Verteilerfeld 2 (12TE), komplett zusammengebaut und verdrahtet gemäß VNB.0001 | A | 010 | 1 | 2128.4954 | 85371098 | 4251500231388
AEZ52-210-110 | AEZ52-210-110, eHZ-Zählerverteilung nach VDE 0603, DIN43870, AR-N 4101:2015 für den Innenbereich für Wandbefestigung AP/UP, Fabr. Alphatec, BxHxT [mm] = 1300x1100x210, Schutzklasse II, IP41, RAL 9016, Bestehend aus: Gehäuse, Doppeltür mit Drehriegel, Flansche NF1 (oben) und NF2 (unten) und Berührungsschutzabdeckungen, aufgebaut wie folgt: 3x Zählerplatz, 1x TSG-Platte, 5x Hutschienen in Verteilerfeld 1 (12TE), 1x APZ in Verteilerfeld 1, 1x Medienfeld 1 Feld breit, geeignet für TSG-Hutschienenmontage: ja, komplett zusammengebaut und verdrahtet gemäß VNB.0001 | A | 010 | 1 | 1940.0935 | 85371098 | 4251500231395
AEZ52-210-111 | AEZ52-210-111, eHZ-Zählerverteilung nach VDE 0603, DIN43870, AR-N 4101:2015 für den Innenbereich für Wandbefestigung AP/UP, Fabr. Alphatec, BxHxT [mm] = 1300x1100x210, Schutzklasse II, IP41, RAL 9016, Bestehend aus: Gehäuse, Doppeltür mit Drehriegel, Flansche NF1 (oben) und NF2 (unten) und Berührungsschutzabdeckungen, aufgebaut wie folgt: 3x Zählerplatz, 1x TSG-Platte, 7x Hutschienen in Verteilerfeld 1 (12TE), 1x Medienfeld 1 Feld breit inkl. APZ, geeignet für TSG-Hutschienenmontage: ja, komplett zusammengebaut und verdrahtet gemäß VNB.0001 | A | 010 | 1 | 1929.1944 | 85371098 | 4251500231401
AEZ52-210-112 | AEZ52-210-112, eHZ-Zählerverteilung nach VDE 0603, DIN43870, AR-N 4101:2015 für den Innenbereich für Wandbefestigung AP/UP, Fabr. Alphatec, BxHxT [mm] = 1300x1100x210, Schutzklasse II, IP41, RAL 9016, Bestehend aus: Gehäuse, Doppeltür mit Drehriegel, Flansche NF1 (oben) und NF2 (unten) und Berührungsschutzabdeckungen, aufgebaut wie folgt: 3x Zählerplatz, 1x TSG-Platte, 7x Hutschienen in Verteilerfeld 1 (12TE), 1x Medienfeld 1 Feld breit, geeignet für TSG-Hutschienenmontage: ja, komplett zusammengebaut und verdrahtet gemäß VNB.0001 | A | 010 | 1 | 1891.6242 | 85371098 | 4251500231418
AEZ52-210-113 | AEZ52-210-113, eHZ-Zählerverteilung nach VDE 0603, DIN43870, AR-N 4101:2015 für den Innenbereich für Wandbefestigung AP/UP, Fabr. Alphatec, BxHxT [mm] = 1300x1100x210, Schutzklasse II, IP41, RAL 9016, Bestehend aus: Gehäuse, Doppeltür mit Drehriegel, Flansche NF1 (oben) und NF2 (unten) und Berührungsschutzabdeckungen, aufgebaut wie folgt: 3x Zählerplatz, 1x TSG-Platte, 5x Hutschienen in Verteilerfeld 1 (12TE), 1x APZ in Verteilerfeld 1, 7x Hutschienen in Verteilerfeld 2 (12TE), geeignet für TSG-Hutschienenmontage: ja, komplett zusammengebaut und verdrahtet gemäß VNB.0001 | A | 010 | 1 | 1892.6216 | 85371098 | 4251500231425
AEZ52-210-114 | AEZ52-210-114, eHZ-Zählerverteilung nach VDE 0603, DIN43870, AR-N 4101:2015 für den Innenbereich für Wandbefestigung AP/UP, Fabr. Alphatec, BxHxT [mm] = 1300x1100x210, Schutzklasse II, IP41, RAL 9016, Bestehend aus: Gehäuse, Doppeltür mit Drehriegel, Flansche NF1 (oben) und NF2 (unten) und Berührungsschutzabdeckungen, aufgebaut wie folgt: 3x Zählerplatz, 1x TSG-Platte, 7x Hutschienen in Verteilerfeld 1 (12TE), 7x Hutschienen in Verteilerfeld 2 (12TE), geeignet für TSG-Hutschienenmontage: ja, komplett zusammengebaut und verdrahtet gemäß VNB.0001 | A | 010 | 1 | 1844.173 | 85371098 | 4251500231432
AEZ52-210-115 | AEZ52-210-115, eHZ-Zählerverteilung nach VDE 0603, DIN43870, AR-N 4101:2015 für den Innenbereich für Wandbefestigung AP/UP, Fabr. Alphatec, BxHxT [mm] = 1300x1100x210, Schutzklasse II, IP41, RAL 9016, Bestehend aus: Gehäuse, Doppeltür mit Drehriegel, Flansche NF1 (oben) und NF2 (unten) und Berührungsschutzabdeckungen, aufgebaut wie folgt: 4x Zählerplatz, 1x TSG-Platte, 5x Hutschienen in Verteilerfeld 1 (12TE), 1x APZ in Verteilerfeld 1, 1x Medienfeld 1 Feld breit, geeignet für TSG-Hutschienenmontage: ja, komplett zusammengebaut und verdrahtet gemäß VNB.0001 | A | 010 | 1 | 2052.451 | 85371098 | 4251500231449
AEZ52-210-116 | AEZ52-210-116, eHZ-Zählerverteilung nach VDE 0603, DIN43870, AR-N 4101:2015 für den Innenbereich für Wandbefestigung AP/UP, Fabr. Alphatec, BxHxT [mm] = 1300x1100x210, Schutzklasse II, IP41, RAL 9016, Bestehend aus: Gehäuse, Doppeltür mit Drehriegel, Flansche NF1 (oben) und NF2 (unten) und Berührungsschutzabdeckungen, aufgebaut wie folgt: 4x Zählerplatz, 1x TSG-Platte, 7x Hutschienen in Verteilerfeld 1 (12TE), 1x Medienfeld 1 Feld breit inkl. APZ, geeignet für TSG-Hutschienenmontage: ja, komplett zusammengebaut und verdrahtet gemäß VNB.0001 | A | 010 | 1 | 2041.583 | 85371098 | 4251500231456
AEZ52-210-117 | AEZ52-210-117, eHZ-Zählerverteilung nach VDE 0603, DIN43870, AR-N 4101:2015 für den Innenbereich für Wandbefestigung AP/UP, Fabr. Alphatec, BxHxT [mm] = 1300x1100x210, Schutzklasse II, IP41, RAL 9016, Bestehend aus: Gehäuse, Doppeltür mit Drehriegel, Flansche NF1 (oben) und NF2 (unten) und Berührungsschutzabdeckungen, aufgebaut wie folgt: 4x Zählerplatz, 1x TSG-Platte, 7x Hutschienen in Verteilerfeld 1 (12TE), 1x Medienfeld 1 Feld breit, geeignet für TSG-Hutschienenmontage: ja, komplett zusammengebaut und verdrahtet gemäß VNB.0001 | A | 010 | 1 | 2004.0128 | 85371098 | 4251500231463
AEZ52-210-118 | AEZ52-210-118, eHZ-Zählerverteilung nach VDE 0603, DIN43870, AR-N 4101:2015 für den Innenbereich für Wandbefestigung AP/UP, Fabr. Alphatec, BxHxT [mm] = 1300x1100x210, Schutzklasse II, IP41, RAL 9016, Bestehend aus: Gehäuse, Doppeltür mit Drehriegel, Flansche NF1 (oben) und NF2 (unten) und Berührungsschutzabdeckungen, aufgebaut wie folgt: 4x Zählerplatz, 1x TSG-Platte, 5x Hutschienen in Verteilerfeld 1 (12TE), 1x APZ in Verteilerfeld 1, 7x Hutschienen in Verteilerfeld 2 (12TE), geeignet für TSG-Hutschienenmontage: ja, komplett zusammengebaut und verdrahtet gemäß VNB.0001 | A | 010 | 1 | 2004.9999 | 85371098 | 4251500231470
AEZ52-210-119 | AEZ52-210-119, eHZ-Zählerverteilung nach VDE 0603, DIN43870, AR-N 4101:2015 für den Innenbereich für Wandbefestigung AP/UP, Fabr. Alphatec, BxHxT [mm] = 1300x1100x210, Schutzklasse II, IP41, RAL 9016, Bestehend aus: Gehäuse, Doppeltür mit Drehriegel, Flansche NF1 (oben) und NF2 (unten) und Berührungsschutzabdeckungen, aufgebaut wie folgt: 4x Zählerplatz, 1x TSG-Platte, 7x Hutschienen in Verteilerfeld 1 (12TE), 7x Hutschienen in Verteilerfeld 2 (12TE), geeignet für TSG-Hutschienenmontage: ja, komplett zusammengebaut und verdrahtet gemäß VNB.0001 | A | 010 | 1 | 1956.5513 | 85371098 | 4251500231487
AEZ52-210-120 | AEZ52-210-120, eHZ-Zählerverteilung nach VDE 0603, DIN43870, AR-N 4101:2015 für den Innenbereich für Wandbefestigung AP/UP, Fabr. Alphatec, BxHxT [mm] = 1300x1100x210, Schutzklasse II, IP41, RAL 9016, Bestehend aus: Gehäuse, Doppeltür mit Drehriegel, Flansche NF1 (oben) und NF2 (unten) und Berührungsschutzabdeckungen, aufgebaut wie folgt: 5x Zählerplatz, 1x TSG-Platte, 5x Hutschienen in Verteilerfeld 1 (12TE), 1x APZ in Verteilerfeld 1, 1x Medienfeld 1 Feld breit, geeignet für TSG-Hutschienenmontage: ja, komplett zusammengebaut und verdrahtet gemäß VNB.0001 | A | 010 | 1 | 2164.8396 | 85371098 | 4251500231494
AEZ52-210-121 | AEZ52-210-121, eHZ-Zählerverteilung nach VDE 0603, DIN43870, AR-N 4101:2015 für den Innenbereich für Wandbefestigung AP/UP, Fabr. Alphatec, BxHxT [mm] = 1300x1100x210, Schutzklasse II, IP41, RAL 9016, Bestehend aus: Gehäuse, Doppeltür mit Drehriegel, Flansche NF1 (oben) und NF2 (unten) und Berührungsschutzabdeckungen, aufgebaut wie folgt: 5x Zählerplatz, 1x TSG-Platte, 7x Hutschienen in Verteilerfeld 1 (12TE), 1x Medienfeld 1 Feld breit inkl. APZ, geeignet für TSG-Hutschienenmontage: ja, komplett zusammengebaut und verdrahtet gemäß VNB.0001 | A | 010 | 1 | 2153.9405 | 85371098 | 4251500231500
AEZ52-210-122 | AEZ52-210-122, eHZ-Zählerverteilung nach VDE 0603, DIN43870, AR-N 4101:2015 für den Innenbereich für Wandbefestigung AP/UP, Fabr. Alphatec, BxHxT [mm] = 1300x1100x210, Schutzklasse II, IP41, RAL 9016, Bestehend aus: Gehäuse, Doppeltür mit Drehriegel, Flansche NF1 (oben) und NF2 (unten) und Berührungsschutzabdeckungen, aufgebaut wie folgt: 5x Zählerplatz, 1x TSG-Platte, 7x Hutschienen in Verteilerfeld 1 (12TE), 1x Medienfeld 1 Feld breit, geeignet für TSG-Hutschienenmontage: ja, komplett zusammengebaut und verdrahtet gemäß VNB.0001 | A | 010 | 1 | 2116.391 | 85371098 | 4251500231517
AEZ52-210-123 | AEZ52-210-123, eHZ-Zählerverteilung nach VDE 0603, DIN43870, AR-N 4101:2015 für den Innenbereich für Wandbefestigung AP/UP, Fabr. Alphatec, BxHxT [mm] = 1300x1100x210, Schutzklasse II, IP41, RAL 9016, Bestehend aus: Gehäuse, Doppeltür mit Drehriegel, Flansche NF1 (oben) und NF2 (unten) und Berührungsschutzabdeckungen, aufgebaut wie folgt: 5x Zählerplatz, 1x TSG-Platte, 5x Hutschienen in Verteilerfeld 1 (12TE), 1x APZ in Verteilerfeld 1, 7x Hutschienen in Verteilerfeld 2 (12TE), geeignet für TSG-Hutschienenmontage: ja, komplett zusammengebaut und verdrahtet gemäß VNB.0001 | A | 010 | 1 | 2117.3677 | 85371098 | 4251500231524
AEZ52-210-124 | AEZ52-210-124, eHZ-Zählerverteilung nach VDE 0603, DIN43870, AR-N 4101:2015 für den Innenbereich für Wandbefestigung AP/UP, Fabr. Alphatec, BxHxT [mm] = 1300x1100x210, Schutzklasse II, IP41, RAL 9016, Bestehend aus: Gehäuse, Doppeltür mit Drehriegel, Flansche NF1 (oben) und NF2 (unten) und Berührungsschutzabdeckungen, aufgebaut wie folgt: 5x Zählerplatz, 1x TSG-Platte, 7x Hutschienen in Verteilerfeld 1 (12TE), 7x Hutschienen in Verteilerfeld 2 (12TE), geeignet für TSG-Hutschienenmontage: ja, komplett zusammengebaut und verdrahtet gemäß VNB.0001 | A | 010 | 1 | 2068.9191 | 85371098 | 4251500231531
AEZ52-210-125 | AEZ52-210-125, eHZ-Zählerverteilung nach VDE 0603, DIN43870, AR-N 4101:2015 für den Innenbereich für Wandbefestigung AP/UP, Fabr. Alphatec, BxHxT [mm] = 1300x1100x210, Schutzklasse II, IP41, RAL 9016, Bestehend aus: Gehäuse, Doppeltür mit Drehriegel, Flansche NF1 (oben) und NF2 (unten) und Berührungsschutzabdeckungen, aufgebaut wie folgt: 4x Zählerplatz, 1x TSG-Platte, geeignet für TSG-Hutschienenmontage: nein, komplett zusammengebaut und verdrahtet gemäß VNB.0001 | A | 010 | 1 | 2019.4524 | 85371098 | 4251500231548
AEZ52-210-126 | AEZ52-210-126, eHZ-Zählerverteilung nach VDE 0603, DIN43870, AR-N 4101:2015 für den Innenbereich für Wandbefestigung AP/UP, Fabr. Alphatec, BxHxT [mm] = 1300x1100x210, Schutzklasse II, IP41, RAL 9016, Bestehend aus: Gehäuse, Doppeltür mit Drehriegel, Flansche NF1 (oben) und NF2 (unten) und Berührungsschutzabdeckungen, aufgebaut wie folgt: 5x Zählerplatz, 1x TSG-Platte, geeignet für TSG-Hutschienenmontage: nein, komplett zusammengebaut und verdrahtet gemäß VNB.0001 | A | 010 | 1 | 2131.8306 | 85371098 | 4251500231555
AEZ52-210-127 | AEZ52-210-127, eHZ-Zählerverteilung nach VDE 0603, DIN43870, AR-N 4101:2015 für den Innenbereich für Wandbefestigung AP/UP, Fabr. Alphatec, BxHxT [mm] = 1300x1100x210, Schutzklasse II, IP41, RAL 9016, Bestehend aus: Gehäuse, Doppeltür mit Drehriegel, Flansche NF1 (oben) und NF2 (unten) und Berührungsschutzabdeckungen, aufgebaut wie folgt: 6x Zählerplatz, 1x TSG-Platte, geeignet für TSG-Hutschienenmontage: nein, komplett zusammengebaut und verdrahtet gemäß VNB.0001 | A | 010 | 1 | 2244.2192 | 85371098 | 4251500231562
AEZ52-210-128 | AEZ52-210-128, eHZ-Zählerverteilung nach VDE 0603, DIN43870, AR-N 4101:2015 für den Innenbereich für Wandbefestigung AP/UP, Fabr. Alphatec, BxHxT [mm] = 1300x1100x210, Schutzklasse II, IP41, RAL 9016, Bestehend aus: Gehäuse, Doppeltür mit Drehriegel, Flansche NF1 (oben) und NF2 (unten) und Berührungsschutzabdeckungen, aufgebaut wie folgt: 7x Zählerplatz, 1x TSG-Platte, geeignet für TSG-Hutschienenmontage: nein, komplett zusammengebaut und verdrahtet gemäß VNB.0001 | A | 010 | 1 | 2356.5975 | 85371098 | 4251500231579
AEZ52-210-129 | AEZ52-210-129, eHZ-Zählerverteilung nach VDE 0603, DIN43870, AR-N 4101:2015 für den Innenbereich für Wandbefestigung AP/UP, Fabr. Alphatec, BxHxT [mm] = 1300x1100x210, Schutzklasse II, IP41, RAL 9016, Bestehend aus: Gehäuse, Doppeltür mit Drehriegel, Flansche NF1 (oben) und NF2 (unten) und Berührungsschutzabdeckungen, aufgebaut wie folgt: 8x Zählerplatz, 1x TSG-Platte, geeignet für TSG-Hutschienenmontage: nein, komplett zusammengebaut und verdrahtet gemäß VNB.0001 | A | 010 | 1 | 2468.9757 | 85371098 | 4251500231586
AEZ52-210-130 | AEZ52-210-130, eHZ-Zählerverteilung nach VDE 0603, DIN43870, AR-N 4101:2015 für den Innenbereich für Wandbefestigung AP/UP, Fabr. Alphatec, BxHxT [mm] = 1300x1100x210, Schutzklasse II, IP41, RAL 9016, Bestehend aus: Gehäuse, Doppeltür mit Drehriegel, Flansche NF1 (oben) und NF2 (unten) und Berührungsschutzabdeckungen, aufgebaut wie folgt: 5x Zählerplatz, komplett zusammengebaut und verdrahtet gemäß VNB.0001 | A | 010 | 1 | 2151.0105 | 85371098 | 4251500231593
AEZ52-210-131 | AEZ52-210-131, eHZ-Zählerverteilung nach VDE 0603, DIN43870, AR-N 4101:2015 für den Innenbereich für Wandbefestigung AP/UP, Fabr. Alphatec, BxHxT [mm] = 1300x1100x210, Schutzklasse II, IP41, RAL 9016, Bestehend aus: Gehäuse, Doppeltür mit Drehriegel, Flansche NF1 (oben) und NF2 (unten) und Berührungsschutzabdeckungen, aufgebaut wie folgt: 6x Zählerplatz, komplett zusammengebaut und verdrahtet gemäß VNB.0001 | A | 010 | 1 | 2263.3784 | 85371098 | 4251500231609
AEZ52-210-132 | AEZ52-210-132, eHZ-Zählerverteilung nach VDE 0603, DIN43870, AR-N 4101:2015 für den Innenbereich für Wandbefestigung AP/UP, Fabr. Alphatec, BxHxT [mm] = 1300x1100x210, Schutzklasse II, IP41, RAL 9016, Bestehend aus: Gehäuse, Doppeltür mit Drehriegel, Flansche NF1 (oben) und NF2 (unten) und Berührungsschutzabdeckungen, aufgebaut wie folgt: 7x Zählerplatz, komplett zusammengebaut und verdrahtet gemäß VNB.0001 | A | 010 | 1 | 2375.7566 | 85371098 | 4251500231616
AEZ52-210-133 | AEZ52-210-133, eHZ-Zählerverteilung nach VDE 0603, DIN43870, AR-N 4101:2015 für den Innenbereich für Wandbefestigung AP/UP, Fabr. Alphatec, BxHxT [mm] = 1300x1100x210, Schutzklasse II, IP41, RAL 9016, Bestehend aus: Gehäuse, Doppeltür mit Drehriegel, Flansche NF1 (oben) und NF2 (unten) und Berührungsschutzabdeckungen, aufgebaut wie folgt: 8x Zählerplatz, komplett zusammengebaut und verdrahtet gemäß VNB.0001 | A | 010 | 1 | 2488.1349 | 85371098 | 4251500231623
AEZ52-210-134 | AEZ52-210-134, eHZ-Zählerverteilung nach VDE 0603, DIN43870, AR-N 4101:2015 für den Innenbereich für Wandbefestigung AP/UP, Fabr. Alphatec, BxHxT [mm] = 1300x1100x210, Schutzklasse II, IP41, RAL 9016, Bestehend aus: Gehäuse, Doppeltür mit Drehriegel, Flansche NF1 (oben) und NF2 (unten) und Berührungsschutzabdeckungen, aufgebaut wie folgt: 9x Zählerplatz, komplett zusammengebaut und verdrahtet gemäß VNB.0001 | A | 010 | 1 | 2600.5235 | 85371098 | 4251500231630
AEZ52-210-135 | AEZ52-210-135, eHZ-Zählerverteilung nach VDE 0603, DIN43870, AR-N 4101:2015 für den Innenbereich für Wandbefestigung AP/UP, Fabr. Alphatec, BxHxT [mm] = 1300x1100x210, Schutzklasse II, IP41, RAL 9016, Bestehend aus: Gehäuse, Doppeltür mit Drehriegel, Flansche NF1 (oben) und NF2 (unten) und Berührungsschutzabdeckungen, aufgebaut wie folgt: 10x Zählerplatz, komplett zusammengebaut und verdrahtet gemäß VNB.0001 | A | 010 | 1 | 2712.8913 | 85371098 | 4251500231647
AEZ52-210-136 | AEZ52-210-136, eHZ-Zählerverteilung nach VDE 0603, DIN43870, AR-N 4101:2015 für den Innenbereich für Wandbefestigung AP/UP, Fabr. Alphatec, BxHxT [mm] = 1300x1100x210, Schutzklasse II, IP41, RAL 9016, Bestehend aus: Gehäuse, Doppeltür mit Drehriegel, Flansche NF1 (oben) und NF2 (unten) und Berührungsschutzabdeckungen, aufgebaut wie folgt: 5x Zählerplatz, 1x TSG-Platte, geeignet für TSG-Hutschienenmontage: ja, komplett zusammengebaut und verdrahtet gemäß VNB.0001 | A | 010 | 1 | 2203.8125 | 85371098 | 4251500231654
AEZ52-210-137 | AEZ52-210-137, eHZ-Zählerverteilung nach VDE 0603, DIN43870, AR-N 4101:2015 für den Innenbereich für Wandbefestigung AP/UP, Fabr. Alphatec, BxHxT [mm] = 1300x1100x210, Schutzklasse II, IP41, RAL 9016, Bestehend aus: Gehäuse, Doppeltür mit Drehriegel, Flansche NF1 (oben) und NF2 (unten) und Berührungsschutzabdeckungen, aufgebaut wie folgt: 6x Zählerplatz, 1x TSG-Platte, geeignet für TSG-Hutschienenmontage: ja, komplett zusammengebaut und verdrahtet gemäß VNB.0001 | A | 010 | 1 | 2316.1804 | 85371098 | 4251500231661
AEZ52-210-138 | AEZ52-210-138, eHZ-Zählerverteilung nach VDE 0603, DIN43870, AR-N 4101:2015 für den Innenbereich für Wandbefestigung AP/UP, Fabr. Alphatec, BxHxT [mm] = 1300x1100x210, Schutzklasse II, IP41, RAL 9016, Bestehend aus: Gehäuse, Doppeltür mit Drehriegel, Flansche NF1 (oben) und NF2 (unten) und Berührungsschutzabdeckungen, aufgebaut wie folgt: 7x Zählerplatz, 1x TSG-Platte, geeignet für TSG-Hutschienenmontage: ja, komplett zusammengebaut und verdrahtet gemäß VNB.0001 | A | 010 | 1 | 2428.5586 | 85371098 | 4251500231678
AEZ52-210-139 | AEZ52-210-139, eHZ-Zählerverteilung nach VDE 0603, DIN43870, AR-N 4101:2015 für den Innenbereich für Wandbefestigung AP/UP, Fabr. Alphatec, BxHxT [mm] = 1300x1100x210, Schutzklasse II, IP41, RAL 9016, Bestehend aus: Gehäuse, Doppeltür mit Drehriegel, Flansche NF1 (oben) und NF2 (unten) und Berührungsschutzabdeckungen, aufgebaut wie folgt: 8x Zählerplatz, 1x TSG-Platte, geeignet für TSG-Hutschienenmontage: ja, komplett zusammengebaut und verdrahtet gemäß VNB.0001 | A | 010 | 1 | 2540.9472 | 85371098 | 4251500231685
AEZ52-210-140 | AEZ52-210-140, eHZ-Zählerverteilung nach VDE 0603, DIN43870, AR-N 4101:2015 für den Innenbereich für Wandbefestigung AP/UP, Fabr. Alphatec, BxHxT [mm] = 1300x1100x210, Schutzklasse II, IP41, RAL 9016, Bestehend aus: Gehäuse, Doppeltür mit Drehriegel, Flansche NF1 (oben) und NF2 (unten) und Berührungsschutzabdeckungen, aufgebaut wie folgt: 9x Zählerplatz, 1x TSG-Platte, geeignet für TSG-Hutschienenmontage: ja, komplett zusammengebaut und verdrahtet gemäß VNB.0001 | A | 010 | 1 | 2653.3151 | 85371098 | 4251500231692
AEZ52-230-001 | AEZ52-230-001, eHZ-Zählerverteilung nach VDE 0603, DIN43870, AR-N 4101:2015 für den Innenbereich für Wandbefestigung AP/UP, Fabr. Alphatec, BxHxT [mm] = 1300x1100x230, Schutzklasse II, IP54, RAL 7035, Bestehend aus: Gehäuse, Doppeltür mit Schwenkhebel für Profilhalbzylinder, Flansche SF45 (oben) und SF41 (unten) und Berührungsschutzabdeckungen, aufgebaut wie folgt: 1x Zählerplatz, 1x TSG-Platte, 7x Hutschienen in Verteilerfeld 1 (12TE), 1x Medienfeld 2 Feld breit, geeignet für TSG-Hutschienenmontage: nein, komplett zusammengebaut und verdrahtet gemäß VNB.0001 | A | 010 | 1 | 2050.7574 | 85371098 | 4251500231708
AEZ52-230-002 | AEZ52-230-002, eHZ-Zählerverteilung nach VDE 0603, DIN43870, AR-N 4101:2015 für den Innenbereich für Wandbefestigung AP/UP, Fabr. Alphatec, BxHxT [mm] = 1300x1100x230, Schutzklasse II, IP54, RAL 7035, Bestehend aus: Gehäuse, Doppeltür mit Schwenkhebel für Profilhalbzylinder, Flansche SF45 (oben) und SF41 (unten) und Berührungsschutzabdeckungen, aufgebaut wie folgt: 1x Zählerplatz, 1x TSG-Platte, 5x Hutschienen in Verteilerfeld 1 (12TE), 1x APZ in Verteilerfeld 1, 1x Medienfeld 2 Feld breit, geeignet für TSG-Hutschienenmontage: nein, komplett zusammengebaut und verdrahtet gemäß VNB.0001 | A | 010 | 1 | 2107.757 | 85371098 | 4251500231715
AEZ52-230-003 | AEZ52-230-003, eHZ-Zählerverteilung nach VDE 0603, DIN43870, AR-N 4101:2015 für den Innenbereich für Wandbefestigung AP/UP, Fabr. Alphatec, BxHxT [mm] = 1300x1100x230, Schutzklasse II, IP54, RAL 7035, Bestehend aus: Gehäuse, Doppeltür mit Schwenkhebel für Profilhalbzylinder, Flansche SF45 (oben) und SF41 (unten) und Berührungsschutzabdeckungen, aufgebaut wie folgt: 1x Zählerplatz, 1x TSG-Platte, 7x Hutschienen in Verteilerfeld 1 (12TE), 1x Medienfeld 2 Feld breit inkl. APZ, geeignet für TSG-Hutschienenmontage: nein, komplett zusammengebaut und verdrahtet gemäß VNB.0001 | A | 010 | 1 | 2212.2388 | 85371098 | 4251500231722
AEZ52-230-004 | AEZ52-230-004, eHZ-Zählerverteilung nach VDE 0603, DIN43870, AR-N 4101:2015 für den Innenbereich für Wandbefestigung AP/UP, Fabr. Alphatec, BxHxT [mm] = 1300x1100x230, Schutzklasse II, IP54, RAL 7035, Bestehend aus: Gehäuse, Doppeltür mit Schwenkhebel für Profilhalbzylinder, Flansche SF45 (oben) und SF41 (unten) und Berührungsschutzabdeckungen, aufgebaut wie folgt: 1x Zählerplatz, 1x TSG-Platte, 5x Hutschienen in Verteilerfeld 1 (12TE), 1x APZ in Verteilerfeld 1, 7x Hutschienen in Verteilerfeld 2 (12TE), 1x Medienfeld 1 Feld breit, geeignet für TSG-Hutschienenmontage: nein, komplett zusammengebaut und verdrahtet gemäß VNB.0001 | A | 010 | 1 | 2196.8928 | 85371098 | 4251500231739
AEZ52-230-005 | AEZ52-230-005, eHZ-Zählerverteilung nach VDE 0603, DIN43870, AR-N 4101:2015 für den Innenbereich für Wandbefestigung AP/UP, Fabr. Alphatec, BxHxT [mm] = 1300x1100x230, Schutzklasse II, IP54, RAL 7035, Bestehend aus: Gehäuse, Doppeltür mit Schwenkhebel für Profilhalbzylinder, Flansche SF45 (oben) und SF41 (unten) und Berührungsschutzabdeckungen, aufgebaut wie folgt: 1x Zählerplatz, 1x TSG-Platte, 7x Hutschienen in Verteilerfeld 1 (12TE), 7x Hutschienen in Verteilerfeld 2 (12TE), 1x Medienfeld 1 Feld breit inkl. APZ, geeignet für TSG-Hutschienenmontage: nein, komplett zusammengebaut und verdrahtet gemäß VNB.0001 | A | 010 | 1 | 2184.0819 | 85371098 | 4251500231746
AEZ52-230-006 | AEZ52-230-006, eHZ-Zählerverteilung nach VDE 0603, DIN43870, AR-N 4101:2015 für den Innenbereich für Wandbefestigung AP/UP, Fabr. Alphatec, BxHxT [mm] = 1300x1100x230, Schutzklasse II, IP54, RAL 7035, Bestehend aus: Gehäuse, Doppeltür mit Schwenkhebel für Profilhalbzylinder, Flansche SF45 (oben) und SF41 (unten) und Berührungsschutzabdeckungen, aufgebaut wie folgt: 1x Zählerplatz, 1x TSG-Platte, 7x Hutschienen in Verteilerfeld 1 (12TE), 7x Hutschienen in Verteilerfeld 2 (12TE), 1x Medienfeld 1 Feld breit, geeignet für TSG-Hutschienenmontage: nein, komplett zusammengebaut und verdrahtet gemäß VNB.0001 | A | 010 | 1 | 2139.8932 | 85371098 | 4251500231753
AEZ52-230-007 | AEZ52-230-007, eHZ-Zählerverteilung nach VDE 0603, DIN43870, AR-N 4101:2015 für den Innenbereich für Wandbefestigung AP/UP, Fabr. Alphatec, BxHxT [mm] = 1300x1100x230, Schutzklasse II, IP54, RAL 7035, Bestehend aus: Gehäuse, Doppeltür mit Schwenkhebel für Profilhalbzylinder, Flansche SF45 (oben) und SF41 (unten) und Berührungsschutzabdeckungen, aufgebaut wie folgt: 1x Zählerplatz, 1x TSG-Platte, 5x Hutschienen in Verteilerfeld 1 (12TE), 1x APZ in Verteilerfeld 1, 7x Hutschienen in Verteilerfeld 2 (12TE), 7x Hutschienen in Verteilerfeld 3 (12TE), geeignet für TSG-Hutschienenmontage: nein, komplett zusammengebaut und verdrahtet gemäß VNB.0001 | A | 010 | 1 | 2141.0465 | 85371098 | 4251500231760
AEZ52-230-008 | AEZ52-230-008, eHZ-Zählerverteilung nach VDE 0603, DIN43870, AR-N 4101:2015 für den Innenbereich für Wandbefestigung AP/UP, Fabr. Alphatec, BxHxT [mm] = 1300x1100x230, Schutzklasse II, IP54, RAL 7035, Bestehend aus: Gehäuse, Doppeltür mit Schwenkhebel für Profilhalbzylinder, Flansche SF45 (oben) und SF41 (unten) und Berührungsschutzabdeckungen, aufgebaut wie folgt: 1x Zählerplatz, 1x TSG-Platte, 7x Hutschienen in Verteilerfeld 1 (12TE), 7x Hutschienen in Verteilerfeld 2 (12TE), 7x Hutschienen in Verteilerfeld 3 (12TE), geeignet für TSG-Hutschienenmontage: nein, komplett zusammengebaut und verdrahtet gemäß VNB.0001 | A | 010 | 1 | 2084.0574 | 85371098 | 4251500231777
AEZ52-230-009 | AEZ52-230-009, eHZ-Zählerverteilung nach VDE 0603, DIN43870, AR-N 4101:2015 für den Innenbereich für Wandbefestigung AP/UP, Fabr. Alphatec, BxHxT [mm] = 1300x1100x230, Schutzklasse II, IP54, RAL 7035, Bestehend aus: Gehäuse, Doppeltür mit Schwenkhebel für Profilhalbzylinder, Flansche SF45 (oben) und SF41 (unten) und Berührungsschutzabdeckungen, aufgebaut wie folgt: 2x Zählerplatz, 1x TSG-Platte, 7x Hutschienen in Verteilerfeld 1 (12TE), 1x Medienfeld 2 Feld breit, geeignet für TSG-Hutschienenmontage: nein, komplett zusammengebaut und verdrahtet gemäß VNB.0001 | A | 010 | 1 | 2182.9598 | 85371098 | 4251500231784
AEZ52-230-010 | AEZ52-230-010, eHZ-Zählerverteilung nach VDE 0603, DIN43870, AR-N 4101:2015 für den Innenbereich für Wandbefestigung AP/UP, Fabr. Alphatec, BxHxT [mm] = 1300x1100x230, Schutzklasse II, IP54, RAL 7035, Bestehend aus: Gehäuse, Doppeltür mit Schwenkhebel für Profilhalbzylinder, Flansche SF45 (oben) und SF41 (unten) und Berührungsschutzabdeckungen, aufgebaut wie folgt: 2x Zählerplatz, 1x TSG-Platte, 5x Hutschienen in Verteilerfeld 1 (12TE), 1x APZ in Verteilerfeld 1, 1x Medienfeld 2 Feld breit, geeignet für TSG-Hutschienenmontage: nein, komplett zusammengebaut und verdrahtet gemäß VNB.0001 | A | 010 | 1 | 2239.9801 | 85371098 | 4251500231791
AEZ52-230-011 | AEZ52-230-011, eHZ-Zählerverteilung nach VDE 0603, DIN43870, AR-N 4101:2015 für den Innenbereich für Wandbefestigung AP/UP, Fabr. Alphatec, BxHxT [mm] = 1300x1100x230, Schutzklasse II, IP54, RAL 7035, Bestehend aus: Gehäuse, Doppeltür mit Schwenkhebel für Profilhalbzylinder, Flansche SF45 (oben) und SF41 (unten) und Berührungsschutzabdeckungen, aufgebaut wie folgt: 2x Zählerplatz, 1x TSG-Platte, 7x Hutschienen in Verteilerfeld 1 (12TE), 1x Medienfeld 2 Feld breit inkl. APZ, geeignet für TSG-Hutschienenmontage: nein, komplett zusammengebaut und verdrahtet gemäß VNB.0001 | A | 010 | 1 | 2344.4723 | 85371098 | 4251500231807
AEZ52-230-012 | AEZ52-230-012, eHZ-Zählerverteilung nach VDE 0603, DIN43870, AR-N 4101:2015 für den Innenbereich für Wandbefestigung AP/UP, Fabr. Alphatec, BxHxT [mm] = 1300x1100x230, Schutzklasse II, IP54, RAL 7035, Bestehend aus: Gehäuse, Doppeltür mit Schwenkhebel für Profilhalbzylinder, Flansche SF45 (oben) und SF41 (unten) und Berührungsschutzabdeckungen, aufgebaut wie folgt: 2x Zählerplatz, 1x TSG-Platte, 5x Hutschienen in Verteilerfeld 1 (12TE), 1x APZ in Verteilerfeld 1, 7x Hutschienen in Verteilerfeld 2 (12TE), 1x Medienfeld 1 Feld breit, geeignet für TSG-Hutschienenmontage: nein, komplett zusammengebaut und verdrahtet gemäß VNB.0001 | A | 010 | 1 | 2329.0951 | 85371098 | 4251500231814
AEZ52-230-013 | AEZ52-230-013, eHZ-Zählerverteilung nach VDE 0603, DIN43870, AR-N 4101:2015 für den Innenbereich für Wandbefestigung AP/UP, Fabr. Alphatec, BxHxT [mm] = 1300x1100x230, Schutzklasse II, IP54, RAL 7035, Bestehend aus: Gehäuse, Doppeltür mit Schwenkhebel für Profilhalbzylinder, Flansche SF45 (oben) und SF41 (unten) und Berührungsschutzabdeckungen, aufgebaut wie folgt: 2x Zählerplatz, 1x TSG-Platte, 7x Hutschienen in Verteilerfeld 1 (12TE), 7x Hutschienen in Verteilerfeld 2 (12TE), 1x Medienfeld 1 Feld breit inkl. APZ, geeignet für TSG-Hutschienenmontage: nein, komplett zusammengebaut und verdrahtet gemäß VNB.0001 | A | 010 | 1 | 2316.2946 | 85371098 | 4251500231821
AEZ52-230-014 | AEZ52-230-014, eHZ-Zählerverteilung nach VDE 0603, DIN43870, AR-N 4101:2015 für den Innenbereich für Wandbefestigung AP/UP, Fabr. Alphatec, BxHxT [mm] = 1300x1100x230, Schutzklasse II, IP54, RAL 7035, Bestehend aus: Gehäuse, Doppeltür mit Schwenkhebel für Profilhalbzylinder, Flansche SF45 (oben) und SF41 (unten) und Berührungsschutzabdeckungen, aufgebaut wie folgt: 2x Zählerplatz, 1x TSG-Platte, 7x Hutschienen in Verteilerfeld 1 (12TE), 7x Hutschienen in Verteilerfeld 2 (12TE), 1x Medienfeld 1 Feld breit, geeignet für TSG-Hutschienenmontage: nein, komplett zusammengebaut und verdrahtet gemäß VNB.0001 | A | 010 | 1 | 2272.0956 | 85371098 | 4251500231838
AEZ52-230-015 | AEZ52-230-015, eHZ-Zählerverteilung nach VDE 0603, DIN43870, AR-N 4101:2015 für den Innenbereich für Wandbefestigung AP/UP, Fabr. Alphatec, BxHxT [mm] = 1300x1100x230, Schutzklasse II, IP54, RAL 7035, Bestehend aus: Gehäuse, Doppeltür mit Schwenkhebel für Profilhalbzylinder, Flansche SF45 (oben) und SF41 (unten) und Berührungsschutzabdeckungen, aufgebaut wie folgt: 2x Zählerplatz, 1x TSG-Platte, 5x Hutschienen in Verteilerfeld 1 (12TE), 1x APZ in Verteilerfeld 1, 7x Hutschienen in Verteilerfeld 2 (12TE), 7x Hutschienen in Verteilerfeld 3 (12TE), geeignet für TSG-Hutschienenmontage: nein, komplett zusammengebaut und verdrahtet gemäß VNB.0001 | A | 010 | 1 | 2273.2489 | 85371098 | 4251500231845
AEZ52-230-016 | AEZ52-230-016, eHZ-Zählerverteilung nach VDE 0603, DIN43870, AR-N 4101:2015 für den Innenbereich für Wandbefestigung AP/UP, Fabr. Alphatec, BxHxT [mm] = 1300x1100x230, Schutzklasse II, IP54, RAL 7035, Bestehend aus: Gehäuse, Doppeltür mit Schwenkhebel für Profilhalbzylinder, Flansche SF45 (oben) und SF41 (unten) und Berührungsschutzabdeckungen, aufgebaut wie folgt: 2x Zählerplatz, 1x TSG-Platte, 7x Hutschienen in Verteilerfeld 1 (12TE), 7x Hutschienen in Verteilerfeld 2 (12TE), 7x Hutschienen in Verteilerfeld 3 (12TE), geeignet für TSG-Hutschienenmontage: nein, komplett zusammengebaut und verdrahtet gemäß VNB.0001 | A | 010 | 1 | 2216.2597 | 85371098 | 4251500231852
AEZ52-230-017 | AEZ52-230-017, eHZ-Zählerverteilung nach VDE 0603, DIN43870, AR-N 4101:2015 für den Innenbereich für Wandbefestigung AP/UP, Fabr. Alphatec, BxHxT [mm] = 1300x1100x230, Schutzklasse II, IP54, RAL 7035, Bestehend aus: Gehäuse, Doppeltür mit Schwenkhebel für Profilhalbzylinder, Flansche SF45 (oben) und SF41 (unten) und Berührungsschutzabdeckungen, aufgebaut wie folgt: 2x Zählerplatz, 7x Hutschienen in Verteilerfeld 1 (12TE), 1x Medienfeld 2 Feld breit, komplett zusammengebaut und verdrahtet gemäß VNB.0001 | A | 010 | 1 | 2205.5165 | 85371098 | 4251500231869
AEZ52-230-018 | AEZ52-230-018, eHZ-Zählerverteilung nach VDE 0603, DIN43870, AR-N 4101:2015 für den Innenbereich für Wandbefestigung AP/UP, Fabr. Alphatec, BxHxT [mm] = 1300x1100x230, Schutzklasse II, IP54, RAL 7035, Bestehend aus: Gehäuse, Doppeltür mit Schwenkhebel für Profilhalbzylinder, Flansche SF45 (oben) und SF41 (unten) und Berührungsschutzabdeckungen, aufgebaut wie folgt: 2x Zählerplatz, 5x Hutschienen in Verteilerfeld 1 (12TE), 1x APZ in Verteilerfeld 1, 1x Medienfeld 2 Feld breit, komplett zusammengebaut und verdrahtet gemäß VNB.0001 | A | 010 | 1 | 2262.516 | 85371098 | 4251500231876
AEZ52-230-019 | AEZ52-230-019, eHZ-Zählerverteilung nach VDE 0603, DIN43870, AR-N 4101:2015 für den Innenbereich für Wandbefestigung AP/UP, Fabr. Alphatec, BxHxT [mm] = 1300x1100x230, Schutzklasse II, IP54, RAL 7035, Bestehend aus: Gehäuse, Doppeltür mit Schwenkhebel für Profilhalbzylinder, Flansche SF45 (oben) und SF41 (unten) und Berührungsschutzabdeckungen, aufgebaut wie folgt: 2x Zählerplatz, 7x Hutschienen in Verteilerfeld 1 (12TE), 1x Medienfeld 2 Feld breit inkl. APZ, komplett zusammengebaut und verdrahtet gemäß VNB.0001 | A | 010 | 1 | 2367.0186 | 85371098 | 4251500231883
AEZ52-230-020 | AEZ52-230-020, eHZ-Zählerverteilung nach VDE 0603, DIN43870, AR-N 4101:2015 für den Innenbereich für Wandbefestigung AP/UP, Fabr. Alphatec, BxHxT [mm] = 1300x1100x230, Schutzklasse II, IP54, RAL 7035, Bestehend aus: Gehäuse, Doppeltür mit Schwenkhebel für Profilhalbzylinder, Flansche SF45 (oben) und SF41 (unten) und Berührungsschutzabdeckungen, aufgebaut wie folgt: 2x Zählerplatz, 5x Hutschienen in Verteilerfeld 1 (12TE), 1x APZ in Verteilerfeld 1, 7x Hutschienen in Verteilerfeld 2 (12TE), 1x Medienfeld 1 Feld breit, komplett zusammengebaut und verdrahtet gemäß VNB.0001 | A | 010 | 1 | 2351.6414 | 85371098 | 4251500231890
AEZ52-230-021 | AEZ52-230-021, eHZ-Zählerverteilung nach VDE 0603, DIN43870, AR-N 4101:2015 für den Innenbereich für Wandbefestigung AP/UP, Fabr. Alphatec, BxHxT [mm] = 1300x1100x230, Schutzklasse II, IP54, RAL 7035, Bestehend aus: Gehäuse, Doppeltür mit Schwenkhebel für Profilhalbzylinder, Flansche SF45 (oben) und SF41 (unten) und Berührungsschutzabdeckungen, aufgebaut wie folgt: 2x Zählerplatz, 7x Hutschienen in Verteilerfeld 1 (12TE), 7x Hutschienen in Verteilerfeld 2 (12TE), 1x Medienfeld 1 Feld breit inkl. APZ, komplett zusammengebaut und verdrahtet gemäß VNB.0001 | A | 010 | 1 | 2338.8409 | 85371098 | 4251500231906
AEZ52-230-022 | AEZ52-230-022, eHZ-Zählerverteilung nach VDE 0603, DIN43870, AR-N 4101:2015 für den Innenbereich für Wandbefestigung AP/UP, Fabr. Alphatec, BxHxT [mm] = 1300x1100x230, Schutzklasse II, IP54, RAL 7035, Bestehend aus: Gehäuse, Doppeltür mit Schwenkhebel für Profilhalbzylinder, Flansche SF45 (oben) und SF41 (unten) und Berührungsschutzabdeckungen, aufgebaut wie folgt: 2x Zählerplatz, 7x Hutschienen in Verteilerfeld 1 (12TE), 7x Hutschienen in Verteilerfeld 2 (12TE), 1x Medienfeld 1 Feld breit, komplett zusammengebaut und verdrahtet gemäß VNB.0001 | A | 010 | 1 | 2294.6523 | 85371098 | 4251500231913
AEZ52-230-023 | AEZ52-230-023, eHZ-Zählerverteilung nach VDE 0603, DIN43870, AR-N 4101:2015 für den Innenbereich für Wandbefestigung AP/UP, Fabr. Alphatec, BxHxT [mm] = 1300x1100x230, Schutzklasse II, IP54, RAL 7035, Bestehend aus: Gehäuse, Doppeltür mit Schwenkhebel für Profilhalbzylinder, Flansche SF45 (oben) und SF41 (unten) und Berührungsschutzabdeckungen, aufgebaut wie folgt: 2x Zählerplatz, 5x Hutschienen in Verteilerfeld 1 (12TE), 1x APZ in Verteilerfeld 1, 7x Hutschienen in Verteilerfeld 2 (12TE), 7x Hutschienen in Verteilerfeld 3 (12TE), komplett zusammengebaut und verdrahtet gemäß VNB.0001 | A | 010 | 1 | 2295.816 | 85371098 | 4251500231920
AEZ52-230-024 | AEZ52-230-024, eHZ-Zählerverteilung nach VDE 0603, DIN43870, AR-N 4101:2015 für den Innenbereich für Wandbefestigung AP/UP, Fabr. Alphatec, BxHxT [mm] = 1300x1100x230, Schutzklasse II, IP54, RAL 7035, Bestehend aus: Gehäuse, Doppeltür mit Schwenkhebel für Profilhalbzylinder, Flansche SF45 (oben) und SF41 (unten) und Berührungsschutzabdeckungen, aufgebaut wie folgt: 2x Zählerplatz, 7x Hutschienen in Verteilerfeld 1 (12TE), 7x Hutschienen in Verteilerfeld 2 (12TE), 7x Hutschienen in Verteilerfeld 3 (12TE), komplett zusammengebaut und verdrahtet gemäß VNB.0001 | A | 010 | 1 | 2238.806 | 85371098 | 4251500231937
AEZ52-230-025 | AEZ52-230-025, eHZ-Zählerverteilung nach VDE 0603, DIN43870, AR-N 4101:2015 für den Innenbereich für Wandbefestigung AP/UP, Fabr. Alphatec, BxHxT [mm] = 1300x1100x230, Schutzklasse II, IP54, RAL 7035, Bestehend aus: Gehäuse, Doppeltür mit Schwenkhebel für Profilhalbzylinder, Flansche SF45 (oben) und SF41 (unten) und Berührungsschutzabdeckungen, aufgebaut wie folgt: 3x Zählerplatz, 7x Hutschienen in Verteilerfeld 1 (12TE), 1x Medienfeld 2 Feld breit, komplett zusammengebaut und verdrahtet gemäß VNB.0001 | A | 010 | 1 | 2337.7396 | 85371098 | 4251500231944
AEZ52-230-026 | AEZ52-230-026, eHZ-Zählerverteilung nach VDE 0603, DIN43870, AR-N 4101:2015 für den Innenbereich für Wandbefestigung AP/UP, Fabr. Alphatec, BxHxT [mm] = 1300x1100x230, Schutzklasse II, IP54, RAL 7035, Bestehend aus: Gehäuse, Doppeltür mit Schwenkhebel für Profilhalbzylinder, Flansche SF45 (oben) und SF41 (unten) und Berührungsschutzabdeckungen, aufgebaut wie folgt: 3x Zählerplatz, 5x Hutschienen in Verteilerfeld 1 (12TE), 1x APZ in Verteilerfeld 1, 1x Medienfeld 2 Feld breit, komplett zusammengebaut und verdrahtet gemäß VNB.0001 | A | 010 | 1 | 2394.7288 | 85371098 | 4251500231951
AEZ52-230-027 | AEZ52-230-027, eHZ-Zählerverteilung nach VDE 0603, DIN43870, AR-N 4101:2015 für den Innenbereich für Wandbefestigung AP/UP, Fabr. Alphatec, BxHxT [mm] = 1300x1100x230, Schutzklasse II, IP54, RAL 7035, Bestehend aus: Gehäuse, Doppeltür mit Schwenkhebel für Profilhalbzylinder, Flansche SF45 (oben) und SF41 (unten) und Berührungsschutzabdeckungen, aufgebaut wie folgt: 3x Zählerplatz, 7x Hutschienen in Verteilerfeld 1 (12TE), 1x Medienfeld 2 Feld breit inkl. APZ, komplett zusammengebaut und verdrahtet gemäß VNB.0001 | A | 010 | 1 | 2499.221 | 85371098 | 4251500231968
AEZ52-230-028 | AEZ52-230-028, eHZ-Zählerverteilung nach VDE 0603, DIN43870, AR-N 4101:2015 für den Innenbereich für Wandbefestigung AP/UP, Fabr. Alphatec, BxHxT [mm] = 1300x1100x230, Schutzklasse II, IP54, RAL 7035, Bestehend aus: Gehäuse, Doppeltür mit Schwenkhebel für Profilhalbzylinder, Flansche SF45 (oben) und SF41 (unten) und Berührungsschutzabdeckungen, aufgebaut wie folgt: 3x Zählerplatz, 5x Hutschienen in Verteilerfeld 1 (12TE), 1x APZ in Verteilerfeld 1, 7x Hutschienen in Verteilerfeld 2 (12TE), 1x Medienfeld 1 Feld breit, komplett zusammengebaut und verdrahtet gemäß VNB.0001 | A | 010 | 1 | 2483.8542 | 85371098 | 4251500231975
AEZ52-230-029 | AEZ52-230-029, eHZ-Zählerverteilung nach VDE 0603, DIN43870, AR-N 4101:2015 für den Innenbereich für Wandbefestigung AP/UP, Fabr. Alphatec, BxHxT [mm] = 1300x1100x230, Schutzklasse II, IP54, RAL 7035, Bestehend aus: Gehäuse, Doppeltür mit Schwenkhebel für Profilhalbzylinder, Flansche SF45 (oben) und SF41 (unten) und Berührungsschutzabdeckungen, aufgebaut wie folgt: 3x Zählerplatz, 7x Hutschienen in Verteilerfeld 1 (12TE), 7x Hutschienen in Verteilerfeld 2 (12TE), 1x Medienfeld 1 Feld breit inkl. APZ, komplett zusammengebaut und verdrahtet gemäß VNB.0001 | A | 010 | 1 | 2471.0641 | 85371098 | 4251500231982
AEZ52-230-030 | AEZ52-230-030, eHZ-Zählerverteilung nach VDE 0603, DIN43870, AR-N 4101:2015 für den Innenbereich für Wandbefestigung AP/UP, Fabr. Alphatec, BxHxT [mm] = 1300x1100x230, Schutzklasse II, IP54, RAL 7035, Bestehend aus: Gehäuse, Doppeltür mit Schwenkhebel für Profilhalbzylinder, Flansche SF45 (oben) und SF41 (unten) und Berührungsschutzabdeckungen, aufgebaut wie folgt: 3x Zählerplatz, 7x Hutschienen in Verteilerfeld 1 (12TE), 7x Hutschienen in Verteilerfeld 2 (12TE), 1x Medienfeld 1 Feld breit, komplett zusammengebaut und verdrahtet gemäß VNB.0001 | A | 010 | 1 | 2426.8754 | 85371098 | 4251500231999
AEZ52-230-031 | AEZ52-230-031, eHZ-Zählerverteilung nach VDE 0603, DIN43870, AR-N 4101:2015 für den Innenbereich für Wandbefestigung AP/UP, Fabr. Alphatec, BxHxT [mm] = 1300x1100x230, Schutzklasse II, IP54, RAL 7035, Bestehend aus: Gehäuse, Doppeltür mit Schwenkhebel für Profilhalbzylinder, Flansche SF45 (oben) und SF41 (unten) und Berührungsschutzabdeckungen, aufgebaut wie folgt: 3x Zählerplatz, 5x Hutschienen in Verteilerfeld 1 (12TE), 1x APZ in Verteilerfeld 1, 7x Hutschienen in Verteilerfeld 2 (12TE), 7x Hutschienen in Verteilerfeld 3 (12TE), komplett zusammengebaut und verdrahtet gemäß VNB.0001 | A | 010 | 1 | 2428.0183 | 85371098 | 4251500232002
AEZ52-230-032 | AEZ52-230-032, eHZ-Zählerverteilung nach VDE 0603, DIN43870, AR-N 4101:2015 für den Innenbereich für Wandbefestigung AP/UP, Fabr. Alphatec, BxHxT [mm] = 1300x1100x230, Schutzklasse II, IP54, RAL 7035, Bestehend aus: Gehäuse, Doppeltür mit Schwenkhebel für Profilhalbzylinder, Flansche SF45 (oben) und SF41 (unten) und Berührungsschutzabdeckungen, aufgebaut wie folgt: 3x Zählerplatz, 7x Hutschienen in Verteilerfeld 1 (12TE), 7x Hutschienen in Verteilerfeld 2 (12TE), 7x Hutschienen in Verteilerfeld 3 (12TE), komplett zusammengebaut und verdrahtet gemäß VNB.0001 | A | 010 | 1 | 2371.0188 | 85371098 | 4251500232019
AEZ52-230-033 | AEZ52-230-033, eHZ-Zählerverteilung nach VDE 0603, DIN43870, AR-N 4101:2015 für den Innenbereich für Wandbefestigung AP/UP, Fabr. Alphatec, BxHxT [mm] = 1300x1100x230, Schutzklasse II, IP54, RAL 7035, Bestehend aus: Gehäuse, Doppeltür mit Schwenkhebel für Profilhalbzylinder, Flansche SF45 (oben) und SF41 (unten) und Berührungsschutzabdeckungen, aufgebaut wie folgt: 4x Zählerplatz, 7x Hutschienen in Verteilerfeld 1 (12TE), 1x Medienfeld 2 Feld breit, komplett zusammengebaut und verdrahtet gemäß VNB.0001 | A | 010 | 1 | 2469.9316 | 85371098 | 4251500232026
AEZ52-230-034 | AEZ52-230-034, eHZ-Zählerverteilung nach VDE 0603, DIN43870, AR-N 4101:2015 für den Innenbereich für Wandbefestigung AP/UP, Fabr. Alphatec, BxHxT [mm] = 1300x1100x230, Schutzklasse II, IP54, RAL 7035, Bestehend aus: Gehäuse, Doppeltür mit Schwenkhebel für Profilhalbzylinder, Flansche SF45 (oben) und SF41 (unten) und Berührungsschutzabdeckungen, aufgebaut wie folgt: 4x Zählerplatz, 5x Hutschienen in Verteilerfeld 1 (12TE), 1x APZ in Verteilerfeld 1, 1x Medienfeld 2 Feld breit, komplett zusammengebaut und verdrahtet gemäß VNB.0001 | A | 010 | 1 | 2526.9415 | 85371098 | 4251500232033
AEZ52-230-035 | AEZ52-230-035, eHZ-Zählerverteilung nach VDE 0603, DIN43870, AR-N 4101:2015 für den Innenbereich für Wandbefestigung AP/UP, Fabr. Alphatec, BxHxT [mm] = 1300x1100x230, Schutzklasse II, IP54, RAL 7035, Bestehend aus: Gehäuse, Doppeltür mit Schwenkhebel für Profilhalbzylinder, Flansche SF45 (oben) und SF41 (unten) und Berührungsschutzabdeckungen, aufgebaut wie folgt: 4x Zählerplatz, 7x Hutschienen in Verteilerfeld 1 (12TE), 1x Medienfeld 2 Feld breit inkl. APZ, komplett zusammengebaut und verdrahtet gemäß VNB.0001 | A | 010 | 1 | 2631.4234 | 85371098 | 4251500232040
AEZ52-230-036 | AEZ52-230-036, eHZ-Zählerverteilung nach VDE 0603, DIN43870, AR-N 4101:2015 für den Innenbereich für Wandbefestigung AP/UP, Fabr. Alphatec, BxHxT [mm] = 1300x1100x230, Schutzklasse II, IP54, RAL 7035, Bestehend aus: Gehäuse, Doppeltür mit Schwenkhebel für Profilhalbzylinder, Flansche SF45 (oben) und SF41 (unten) und Berührungsschutzabdeckungen, aufgebaut wie folgt: 4x Zählerplatz, 5x Hutschienen in Verteilerfeld 1 (12TE), 1x APZ in Verteilerfeld 1, 7x Hutschienen in Verteilerfeld 2 (12TE), 1x Medienfeld 1 Feld breit, komplett zusammengebaut und verdrahtet gemäß VNB.0001 | A | 010 | 1 | 2616.0773 | 85371098 | 4251500232057
AEZ52-230-037 | AEZ52-230-037, eHZ-Zählerverteilung nach VDE 0603, DIN43870, AR-N 4101:2015 für den Innenbereich für Wandbefestigung AP/UP, Fabr. Alphatec, BxHxT [mm] = 1300x1100x230, Schutzklasse II, IP54, RAL 7035, Bestehend aus: Gehäuse, Doppeltür mit Schwenkhebel für Profilhalbzylinder, Flansche SF45 (oben) und SF41 (unten) und Berührungsschutzabdeckungen, aufgebaut wie folgt: 4x Zählerplatz, 7x Hutschienen in Verteilerfeld 1 (12TE), 7x Hutschienen in Verteilerfeld 2 (12TE), 1x Medienfeld 1 Feld breit inkl. APZ, komplett zusammengebaut und verdrahtet gemäß VNB.0001 | A | 010 | 1 | 2603.2665 | 85371098 | 4251500232064
AEZ52-230-038 | AEZ52-230-038, eHZ-Zählerverteilung nach VDE 0603, DIN43870, AR-N 4101:2015 für den Innenbereich für Wandbefestigung AP/UP, Fabr. Alphatec, BxHxT [mm] = 1300x1100x230, Schutzklasse II, IP54, RAL 7035, Bestehend aus: Gehäuse, Doppeltür mit Schwenkhebel für Profilhalbzylinder, Flansche SF45 (oben) und SF41 (unten) und Berührungsschutzabdeckungen, aufgebaut wie folgt: 4x Zählerplatz, 7x Hutschienen in Verteilerfeld 1 (12TE), 7x Hutschienen in Verteilerfeld 2 (12TE), 1x Medienfeld 1 Feld breit, komplett zusammengebaut und verdrahtet gemäß VNB.0001 | A | 010 | 1 | 2559.0674 | 85371098 | 4251500232071
AEZ52-230-039 | AEZ52-230-039, eHZ-Zählerverteilung nach VDE 0603, DIN43870, AR-N 4101:2015 für den Innenbereich für Wandbefestigung AP/UP, Fabr. Alphatec, BxHxT [mm] = 1300x1100x230, Schutzklasse II, IP54, RAL 7035, Bestehend aus: Gehäuse, Doppeltür mit Schwenkhebel für Profilhalbzylinder, Flansche SF45 (oben) und SF41 (unten) und Berührungsschutzabdeckungen, aufgebaut wie folgt: 4x Zählerplatz, 5x Hutschienen in Verteilerfeld 1 (12TE), 1x APZ in Verteilerfeld 1, 7x Hutschienen in Verteilerfeld 2 (12TE), 7x Hutschienen in Verteilerfeld 3 (12TE), komplett zusammengebaut und verdrahtet gemäß VNB.0001 | A | 010 | 1 | 2560.2311 | 85371098 | 4251500232088
AEZ52-230-040 | AEZ52-230-040, eHZ-Zählerverteilung nach VDE 0603, DIN43870, AR-N 4101:2015 für den Innenbereich für Wandbefestigung AP/UP, Fabr. Alphatec, BxHxT [mm] = 1300x1100x230, Schutzklasse II, IP54, RAL 7035, Bestehend aus: Gehäuse, Doppeltür mit Schwenkhebel für Profilhalbzylinder, Flansche SF45 (oben) und SF41 (unten) und Berührungsschutzabdeckungen, aufgebaut wie folgt: 4x Zählerplatz, 7x Hutschienen in Verteilerfeld 1 (12TE), 7x Hutschienen in Verteilerfeld 2 (12TE), 7x Hutschienen in Verteilerfeld 3 (12TE), komplett zusammengebaut und verdrahtet gemäß VNB.0001 | A | 010 | 1 | 2503.2315 | 85371098 | 4251500232095
AEZ52-230-041 | AEZ52-230-041, eHZ-Zählerverteilung nach VDE 0603, DIN43870, AR-N 4101:2015 für den Innenbereich für Wandbefestigung AP/UP, Fabr. Alphatec, BxHxT [mm] = 1300x1100x230, Schutzklasse II, IP54, RAL 7035, Bestehend aus: Gehäuse, Doppeltür mit Schwenkhebel für Profilhalbzylinder, Flansche SF45 (oben) und SF41 (unten) und Berührungsschutzabdeckungen, aufgebaut wie folgt: 2x Zählerplatz, 1x TSG-Platte, 7x Hutschienen in Verteilerfeld 1 (12TE), 1x Medienfeld 2 Feld breit, geeignet für TSG-Hutschienenmontage: ja, komplett zusammengebaut und verdrahtet gemäß VNB.0001 | A | 010 | 1 | 2267.6383 | 85371098 | 4251500232101
AEZ52-230-042 | AEZ52-230-042, eHZ-Zählerverteilung nach VDE 0603, DIN43870, AR-N 4101:2015 für den Innenbereich für Wandbefestigung AP/UP, Fabr. Alphatec, BxHxT [mm] = 1300x1100x230, Schutzklasse II, IP54, RAL 7035, Bestehend aus: Gehäuse, Doppeltür mit Schwenkhebel für Profilhalbzylinder, Flansche SF45 (oben) und SF41 (unten) und Berührungsschutzabdeckungen, aufgebaut wie folgt: 2x Zählerplatz, 1x TSG-Platte, 5x Hutschienen in Verteilerfeld 1 (12TE), 1x APZ in Verteilerfeld 1, 1x Medienfeld 2 Feld breit, geeignet für TSG-Hutschienenmontage: ja, komplett zusammengebaut und verdrahtet gemäß VNB.0001 | A | 010 | 1 | 2324.6378 | 85371098 | 4251500232118
AEZ52-230-043 | AEZ52-230-043, eHZ-Zählerverteilung nach VDE 0603, DIN43870, AR-N 4101:2015 für den Innenbereich für Wandbefestigung AP/UP, Fabr. Alphatec, BxHxT [mm] = 1300x1100x230, Schutzklasse II, IP54, RAL 7035, Bestehend aus: Gehäuse, Doppeltür mit Schwenkhebel für Profilhalbzylinder, Flansche SF45 (oben) und SF41 (unten) und Berührungsschutzabdeckungen, aufgebaut wie folgt: 2x Zählerplatz, 1x TSG-Platte, 7x Hutschienen in Verteilerfeld 1 (12TE), 1x Medienfeld 2 Feld breit inkl. APZ, geeignet für TSG-Hutschienenmontage: ja, komplett zusammengebaut und verdrahtet gemäß VNB.0001 | A | 010 | 1 | 2429.13 | 85371098 | 4251500232125
AEZ52-230-044 | AEZ52-230-044, eHZ-Zählerverteilung nach VDE 0603, DIN43870, AR-N 4101:2015 für den Innenbereich für Wandbefestigung AP/UP, Fabr. Alphatec, BxHxT [mm] = 1300x1100x230, Schutzklasse II, IP54, RAL 7035, Bestehend aus: Gehäuse, Doppeltür mit Schwenkhebel für Profilhalbzylinder, Flansche SF45 (oben) und SF41 (unten) und Berührungsschutzabdeckungen, aufgebaut wie folgt: 2x Zählerplatz, 1x TSG-Platte, 5x Hutschienen in Verteilerfeld 1 (12TE), 1x APZ in Verteilerfeld 1, 7x Hutschienen in Verteilerfeld 2 (12TE), 1x Medienfeld 1 Feld breit, geeignet für TSG-Hutschienenmontage: ja, komplett zusammengebaut und verdrahtet gemäß VNB.0001 | A | 010 | 1 | 2413.7736 | 85371098 | 4251500232132
AEZ52-230-045 | AEZ52-230-045, eHZ-Zählerverteilung nach VDE 0603, DIN43870, AR-N 4101:2015 für den Innenbereich für Wandbefestigung AP/UP, Fabr. Alphatec, BxHxT [mm] = 1300x1100x230, Schutzklasse II, IP54, RAL 7035, Bestehend aus: Gehäuse, Doppeltür mit Schwenkhebel für Profilhalbzylinder, Flansche SF45 (oben) und SF41 (unten) und Berührungsschutzabdeckungen, aufgebaut wie folgt: 2x Zählerplatz, 1x TSG-Platte, 7x Hutschienen in Verteilerfeld 1 (12TE), 7x Hutschienen in Verteilerfeld 2 (12TE), 1x Medienfeld 1 Feld breit inkl. APZ, geeignet für TSG-Hutschienenmontage: ja, komplett zusammengebaut und verdrahtet gemäß VNB.0001 | A | 010 | 1 | 2400.9731 | 85371098 | 4251500232149
AEZ52-230-046 | AEZ52-230-046, eHZ-Zählerverteilung nach VDE 0603, DIN43870, AR-N 4101:2015 für den Innenbereich für Wandbefestigung AP/UP, Fabr. Alphatec, BxHxT [mm] = 1300x1100x230, Schutzklasse II, IP54, RAL 7035, Bestehend aus: Gehäuse, Doppeltür mit Schwenkhebel für Profilhalbzylinder, Flansche SF45 (oben) und SF41 (unten) und Berührungsschutzabdeckungen, aufgebaut wie folgt: 2x Zählerplatz, 1x TSG-Platte, 7x Hutschienen in Verteilerfeld 1 (12TE), 7x Hutschienen in Verteilerfeld 2 (12TE), 1x Medienfeld 1 Feld breit, geeignet für TSG-Hutschienenmontage: ja, komplett zusammengebaut und verdrahtet gemäß VNB.0001 | A | 010 | 1 | 2356.7741 | 85371098 | 4251500232156
AEZ52-230-047 | AEZ52-230-047, eHZ-Zählerverteilung nach VDE 0603, DIN43870, AR-N 4101:2015 für den Innenbereich für Wandbefestigung AP/UP, Fabr. Alphatec, BxHxT [mm] = 1300x1100x230, Schutzklasse II, IP54, RAL 7035, Bestehend aus: Gehäuse, Doppeltür mit Schwenkhebel für Profilhalbzylinder, Flansche SF45 (oben) und SF41 (unten) und Berührungsschutzabdeckungen, aufgebaut wie folgt: 2x Zählerplatz, 1x TSG-Platte, 5x Hutschienen in Verteilerfeld 1 (12TE), 1x APZ in Verteilerfeld 1, 7x Hutschienen in Verteilerfeld 2 (12TE), 7x Hutschienen in Verteilerfeld 3 (12TE), geeignet für TSG-Hutschienenmontage: ja, komplett zusammengebaut und verdrahtet gemäß VNB.0001 | A | 010 | 1 | 2357.917 | 85371098 | 4251500232163
AEZ52-230-048 | AEZ52-230-048, eHZ-Zählerverteilung nach VDE 0603, DIN43870, AR-N 4101:2015 für den Innenbereich für Wandbefestigung AP/UP, Fabr. Alphatec, BxHxT [mm] = 1300x1100x230, Schutzklasse II, IP54, RAL 7035, Bestehend aus: Gehäuse, Doppeltür mit Schwenkhebel für Profilhalbzylinder, Flansche SF45 (oben) und SF41 (unten) und Berührungsschutzabdeckungen, aufgebaut wie folgt: 2x Zählerplatz, 1x TSG-Platte, 7x Hutschienen in Verteilerfeld 1 (12TE), 7x Hutschienen in Verteilerfeld 2 (12TE), 7x Hutschienen in Verteilerfeld 3 (12TE), geeignet für TSG-Hutschienenmontage: ja, komplett zusammengebaut und verdrahtet gemäß VNB.0001 | A | 010 | 1 | 2300.9382 | 85371098 | 4251500232170
AEZ52-230-049 | AEZ52-230-049, eHZ-Zählerverteilung nach VDE 0603, DIN43870, AR-N 4101:2015 für den Innenbereich für Wandbefestigung AP/UP, Fabr. Alphatec, BxHxT [mm] = 1300x1100x230, Schutzklasse II, IP54, RAL 7035, Bestehend aus: Gehäuse, Doppeltür mit Schwenkhebel für Profilhalbzylinder, Flansche SF45 (oben) und SF41 (unten) und Berührungsschutzabdeckungen, aufgebaut wie folgt: 3x Zählerplatz, 1x TSG-Platte, 7x Hutschienen in Verteilerfeld 1 (12TE), 1x Medienfeld 2 Feld breit, geeignet für TSG-Hutschienenmontage: ja, komplett zusammengebaut und verdrahtet gemäß VNB.0001 | A | 010 | 1 | 2399.8406 | 85371098 | 4251500232187
AEZ52-230-050 | AEZ52-230-050, eHZ-Zählerverteilung nach VDE 0603, DIN43870, AR-N 4101:2015 für den Innenbereich für Wandbefestigung AP/UP, Fabr. Alphatec, BxHxT [mm] = 1300x1100x230, Schutzklasse II, IP54, RAL 7035, Bestehend aus: Gehäuse, Doppeltür mit Schwenkhebel für Profilhalbzylinder, Flansche SF45 (oben) und SF41 (unten) und Berührungsschutzabdeckungen, aufgebaut wie folgt: 3x Zählerplatz, 1x TSG-Platte, 5x Hutschienen in Verteilerfeld 1 (12TE), 1x APZ in Verteilerfeld 1, 1x Medienfeld 2 Feld breit, geeignet für TSG-Hutschienenmontage: ja, komplett zusammengebaut und verdrahtet gemäß VNB.0001 | A | 010 | 1 | 2456.8506 | 85371098 | 4251500232194
AEZ52-230-051 | AEZ52-230-051, eHZ-Zählerverteilung nach VDE 0603, DIN43870, AR-N 4101:2015 für den Innenbereich für Wandbefestigung AP/UP, Fabr. Alphatec, BxHxT [mm] = 1300x1100x230, Schutzklasse II, IP54, RAL 7035, Bestehend aus: Gehäuse, Doppeltür mit Schwenkhebel für Profilhalbzylinder, Flansche SF45 (oben) und SF41 (unten) und Berührungsschutzabdeckungen, aufgebaut wie folgt: 3x Zählerplatz, 1x TSG-Platte, 7x Hutschienen in Verteilerfeld 1 (12TE), 1x Medienfeld 2 Feld breit inkl. APZ, geeignet für TSG-Hutschienenmontage: ja, komplett zusammengebaut und verdrahtet gemäß VNB.0001 | A | 010 | 1 | 2561.3428 | 85371098 | 4251500232200
AEZ52-230-052 | AEZ52-230-052, eHZ-Zählerverteilung nach VDE 0603, DIN43870, AR-N 4101:2015 für den Innenbereich für Wandbefestigung AP/UP, Fabr. Alphatec, BxHxT [mm] = 1300x1100x230, Schutzklasse II, IP54, RAL 7035, Bestehend aus: Gehäuse, Doppeltür mit Schwenkhebel für Profilhalbzylinder, Flansche SF45 (oben) und SF41 (unten) und Berührungsschutzabdeckungen, aufgebaut wie folgt: 3x Zählerplatz, 1x TSG-Platte, 5x Hutschienen in Verteilerfeld 1 (12TE), 1x APZ in Verteilerfeld 1, 7x Hutschienen in Verteilerfeld 2 (12TE), 1x Medienfeld 1 Feld breit, geeignet für TSG-Hutschienenmontage: ja, komplett zusammengebaut und verdrahtet gemäß VNB.0001 | A | 010 | 1 | 2545.9864 | 85371098 | 4251500232217
AEZ52-230-053 | AEZ52-230-053, eHZ-Zählerverteilung nach VDE 0603, DIN43870, AR-N 4101:2015 für den Innenbereich für Wandbefestigung AP/UP, Fabr. Alphatec, BxHxT [mm] = 1300x1100x230, Schutzklasse II, IP54, RAL 7035, Bestehend aus: Gehäuse, Doppeltür mit Schwenkhebel für Profilhalbzylinder, Flansche SF45 (oben) und SF41 (unten) und Berührungsschutzabdeckungen, aufgebaut wie folgt: 3x Zählerplatz, 1x TSG-Platte, 7x Hutschienen in Verteilerfeld 1 (12TE), 7x Hutschienen in Verteilerfeld 2 (12TE), 1x Medienfeld 1 Feld breit inkl. APZ, geeignet für TSG-Hutschienenmontage: ja, komplett zusammengebaut und verdrahtet gemäß VNB.0001 | A | 010 | 1 | 2533.1755 | 85371098 | 4251500232224
AEZ52-230-054 | AEZ52-230-054, eHZ-Zählerverteilung nach VDE 0603, DIN43870, AR-N 4101:2015 für den Innenbereich für Wandbefestigung AP/UP, Fabr. Alphatec, BxHxT [mm] = 1300x1100x230, Schutzklasse II, IP54, RAL 7035, Bestehend aus: Gehäuse, Doppeltür mit Schwenkhebel für Profilhalbzylinder, Flansche SF45 (oben) und SF41 (unten) und Berührungsschutzabdeckungen, aufgebaut wie folgt: 3x Zählerplatz, 1x TSG-Platte, 7x Hutschienen in Verteilerfeld 1 (12TE), 7x Hutschienen in Verteilerfeld 2 (12TE), 1x Medienfeld 1 Feld breit, geeignet für TSG-Hutschienenmontage: ja, komplett zusammengebaut und verdrahtet gemäß VNB.0001 | A | 010 | 1 | 2488.9765 | 85371098 | 4251500232231
AEZ52-230-055 | AEZ52-230-055, eHZ-Zählerverteilung nach VDE 0603, DIN43870, AR-N 4101:2015 für den Innenbereich für Wandbefestigung AP/UP, Fabr. Alphatec, BxHxT [mm] = 1300x1100x230, Schutzklasse II, IP54, RAL 7035, Bestehend aus: Gehäuse, Doppeltür mit Schwenkhebel für Profilhalbzylinder, Flansche SF45 (oben) und SF41 (unten) und Berührungsschutzabdeckungen, aufgebaut wie folgt: 3x Zählerplatz, 1x TSG-Platte, 5x Hutschienen in Verteilerfeld 1 (12TE), 1x APZ in Verteilerfeld 1, 7x Hutschienen in Verteilerfeld 2 (12TE), 7x Hutschienen in Verteilerfeld 3 (12TE), geeignet für TSG-Hutschienenmontage: ja, komplett zusammengebaut und verdrahtet gemäß VNB.0001 | A | 010 | 1 | 2490.1401 | 85371098 | 4251500232248
AEZ52-230-056 | AEZ52-230-056, eHZ-Zählerverteilung nach VDE 0603, DIN43870, AR-N 4101:2015 für den Innenbereich für Wandbefestigung AP/UP, Fabr. Alphatec, BxHxT [mm] = 1300x1100x230, Schutzklasse II, IP54, RAL 7035, Bestehend aus: Gehäuse, Doppeltür mit Schwenkhebel für Profilhalbzylinder, Flansche SF45 (oben) und SF41 (unten) und Berührungsschutzabdeckungen, aufgebaut wie folgt: 3x Zählerplatz, 1x TSG-Platte, 7x Hutschienen in Verteilerfeld 1 (12TE), 7x Hutschienen in Verteilerfeld 2 (12TE), 7x Hutschienen in Verteilerfeld 3 (12TE), geeignet für TSG-Hutschienenmontage: ja, komplett zusammengebaut und verdrahtet gemäß VNB.0001 | A | 010 | 1 | 2433.151 | 85371098 | 4251500232255
AEZ52-230-057 | AEZ52-230-057, eHZ-Zählerverteilung nach VDE 0603, DIN43870, AR-N 4101:2015 für den Innenbereich für Wandbefestigung AP/UP, Fabr. Alphatec, BxHxT [mm] = 1300x1100x230, Schutzklasse II, IP54, RAL 7035, Bestehend aus: Gehäuse, Doppeltür mit Schwenkhebel für Profilhalbzylinder, Flansche SF45 (oben) und SF41 (unten) und Berührungsschutzabdeckungen, aufgebaut wie folgt: 2x Zählerplatz, 1x TSG-Platte, 5x Hutschienen in Verteilerfeld 1 (12TE), 1x APZ in Verteilerfeld 1, 1x Medienfeld 1 Feld breit, geeignet für TSG-Hutschienenmontage: nein, komplett zusammengebaut und verdrahtet gemäß VNB.0001 | A | 010 | 1 | 2408.4436 | 85371098 | 4251500232262
AEZ52-230-058 | AEZ52-230-058, eHZ-Zählerverteilung nach VDE 0603, DIN43870, AR-N 4101:2015 für den Innenbereich für Wandbefestigung AP/UP, Fabr. Alphatec, BxHxT [mm] = 1300x1100x230, Schutzklasse II, IP54, RAL 7035, Bestehend aus: Gehäuse, Doppeltür mit Schwenkhebel für Profilhalbzylinder, Flansche SF45 (oben) und SF41 (unten) und Berührungsschutzabdeckungen, aufgebaut wie folgt: 2x Zählerplatz, 1x TSG-Platte, 7x Hutschienen in Verteilerfeld 1 (12TE), 1x Medienfeld 1 Feld breit, geeignet für TSG-Hutschienenmontage: nein, komplett zusammengebaut und verdrahtet gemäß VNB.0001 | A | 010 | 1 | 2351.444 | 85371098 | 4251500232279
AEZ52-230-059 | AEZ52-230-059, eHZ-Zählerverteilung nach VDE 0603, DIN43870, AR-N 4101:2015 für den Innenbereich für Wandbefestigung AP/UP, Fabr. Alphatec, BxHxT [mm] = 1300x1100x230, Schutzklasse II, IP54, RAL 7035, Bestehend aus: Gehäuse, Doppeltür mit Schwenkhebel für Profilhalbzylinder, Flansche SF45 (oben) und SF41 (unten) und Berührungsschutzabdeckungen, aufgebaut wie folgt: 2x Zählerplatz, 1x TSG-Platte, 7x Hutschienen in Verteilerfeld 1 (12TE), 1x Medienfeld 1 Feld breit inkl. APZ, geeignet für TSG-Hutschienenmontage: nein, komplett zusammengebaut und verdrahtet gemäß VNB.0001 | A | 010 | 1 | 2395.6223 | 85371098 | 4251500232286
AEZ52-230-060 | AEZ52-230-060, eHZ-Zählerverteilung nach VDE 0603, DIN43870, AR-N 4101:2015 für den Innenbereich für Wandbefestigung AP/UP, Fabr. Alphatec, BxHxT [mm] = 1300x1100x230, Schutzklasse II, IP54, RAL 7035, Bestehend aus: Gehäuse, Doppeltür mit Schwenkhebel für Profilhalbzylinder, Flansche SF45 (oben) und SF41 (unten) und Berührungsschutzabdeckungen, aufgebaut wie folgt: 2x Zählerplatz, 1x TSG-Platte, 5x Hutschienen in Verteilerfeld 1 (12TE), 1x APZ in Verteilerfeld 1, 7x Hutschienen in Verteilerfeld 2 (12TE), geeignet für TSG-Hutschienenmontage: nein, komplett zusammengebaut und verdrahtet gemäß VNB.0001 | A | 010 | 1 | 2352.5973 | 85371098 | 4251500232293
AEZ52-230-061 | AEZ52-230-061, eHZ-Zählerverteilung nach VDE 0603, DIN43870, AR-N 4101:2015 für den Innenbereich für Wandbefestigung AP/UP, Fabr. Alphatec, BxHxT [mm] = 1300x1100x230, Schutzklasse II, IP54, RAL 7035, Bestehend aus: Gehäuse, Doppeltür mit Schwenkhebel für Profilhalbzylinder, Flansche SF45 (oben) und SF41 (unten) und Berührungsschutzabdeckungen, aufgebaut wie folgt: 2x Zählerplatz, 1x TSG-Platte, 7x Hutschienen in Verteilerfeld 1 (12TE), 7x Hutschienen in Verteilerfeld 2 (12TE), geeignet für TSG-Hutschienenmontage: nein, komplett zusammengebaut und verdrahtet gemäß VNB.0001 | A | 010 | 1 | 2295.6082 | 85371098 | 4251500232309
AEZ52-230-062 | AEZ52-230-062, eHZ-Zählerverteilung nach VDE 0603, DIN43870, AR-N 4101:2015 für den Innenbereich für Wandbefestigung AP/UP, Fabr. Alphatec, BxHxT [mm] = 1300x1100x230, Schutzklasse II, IP54, RAL 7035, Bestehend aus: Gehäuse, Doppeltür mit Schwenkhebel für Profilhalbzylinder, Flansche SF45 (oben) und SF41 (unten) und Berührungsschutzabdeckungen, aufgebaut wie folgt: 3x Zählerplatz, 1x TSG-Platte, 5x Hutschienen in Verteilerfeld 1 (12TE), 1x APZ in Verteilerfeld 1, 1x Medienfeld 1 Feld breit, geeignet für TSG-Hutschienenmontage: nein, komplett zusammengebaut und verdrahtet gemäß VNB.0001 | A | 010 | 1 | 2540.6459 | 85371098 | 4251500232316
AEZ52-230-063 | AEZ52-230-063, eHZ-Zählerverteilung nach VDE 0603, DIN43870, AR-N 4101:2015 für den Innenbereich für Wandbefestigung AP/UP, Fabr. Alphatec, BxHxT [mm] = 1300x1100x230, Schutzklasse II, IP54, RAL 7035, Bestehend aus: Gehäuse, Doppeltür mit Schwenkhebel für Profilhalbzylinder, Flansche SF45 (oben) und SF41 (unten) und Berührungsschutzabdeckungen, aufgebaut wie folgt: 3x Zählerplatz, 1x TSG-Platte, 7x Hutschienen in Verteilerfeld 1 (12TE), 1x Medienfeld 1 Feld breit, geeignet für TSG-Hutschienenmontage: nein, komplett zusammengebaut und verdrahtet gemäß VNB.0001 | A | 010 | 1 | 2483.6464 | 85371098 | 4251500232323
AEZ52-230-064 | AEZ52-230-064, eHZ-Zählerverteilung nach VDE 0603, DIN43870, AR-N 4101:2015 für den Innenbereich für Wandbefestigung AP/UP, Fabr. Alphatec, BxHxT [mm] = 1300x1100x230, Schutzklasse II, IP54, RAL 7035, Bestehend aus: Gehäuse, Doppeltür mit Schwenkhebel für Profilhalbzylinder, Flansche SF45 (oben) und SF41 (unten) und Berührungsschutzabdeckungen, aufgebaut wie folgt: 3x Zählerplatz, 1x TSG-Platte, 7x Hutschienen in Verteilerfeld 1 (12TE), 1x Medienfeld 1 Feld breit inkl. APZ, geeignet für TSG-Hutschienenmontage: nein, komplett zusammengebaut und verdrahtet gemäß VNB.0001 | A | 010 | 1 | 2527.8454 | 85371098 | 4251500232330
AEZ52-230-065 | AEZ52-230-065, eHZ-Zählerverteilung nach VDE 0603, DIN43870, AR-N 4101:2015 für den Innenbereich für Wandbefestigung AP/UP, Fabr. Alphatec, BxHxT [mm] = 1300x1100x230, Schutzklasse II, IP54, RAL 7035, Bestehend aus: Gehäuse, Doppeltür mit Schwenkhebel für Profilhalbzylinder, Flansche SF45 (oben) und SF41 (unten) und Berührungsschutzabdeckungen, aufgebaut wie folgt: 3x Zählerplatz, 1x TSG-Platte, 5x Hutschienen in Verteilerfeld 1 (12TE), 1x APZ in Verteilerfeld 1, 7x Hutschienen in Verteilerfeld 2 (12TE), geeignet für TSG-Hutschienenmontage: nein, komplett zusammengebaut und verdrahtet gemäß VNB.0001 | A | 010 | 1 | 2484.8205 | 85371098 | 4251500232347
AEZ52-230-066 | AEZ52-230-066, eHZ-Zählerverteilung nach VDE 0603, DIN43870, AR-N 4101:2015 für den Innenbereich für Wandbefestigung AP/UP, Fabr. Alphatec, BxHxT [mm] = 1300x1100x230, Schutzklasse II, IP54, RAL 7035, Bestehend aus: Gehäuse, Doppeltür mit Schwenkhebel für Profilhalbzylinder, Flansche SF45 (oben) und SF41 (unten) und Berührungsschutzabdeckungen, aufgebaut wie folgt: 3x Zählerplatz, 1x TSG-Platte, 7x Hutschienen in Verteilerfeld 1 (12TE), 7x Hutschienen in Verteilerfeld 2 (12TE), geeignet für TSG-Hutschienenmontage: nein, komplett zusammengebaut und verdrahtet gemäß VNB.0001 | A | 010 | 1 | 2427.8001 | 85371098 | 4251500232354
AEZ52-230-067 | AEZ52-230-067, eHZ-Zählerverteilung nach VDE 0603, DIN43870, AR-N 4101:2015 für den Innenbereich für Wandbefestigung AP/UP, Fabr. Alphatec, BxHxT [mm] = 1300x1100x230, Schutzklasse II, IP54, RAL 7035, Bestehend aus: Gehäuse, Doppeltür mit Schwenkhebel für Profilhalbzylinder, Flansche SF45 (oben) und SF41 (unten) und Berührungsschutzabdeckungen, aufgebaut wie folgt: 4x Zählerplatz, 1x TSG-Platte, 5x Hutschienen in Verteilerfeld 1 (12TE), 1x APZ in Verteilerfeld 1, 1x Medienfeld 1 Feld breit, geeignet für TSG-Hutschienenmontage: nein, komplett zusammengebaut und verdrahtet gemäß VNB.0001 | A | 010 | 1 | 2672.8587 | 85371098 | 4251500232361
AEZ52-230-068 | AEZ52-230-068, eHZ-Zählerverteilung nach VDE 0603, DIN43870, AR-N 4101:2015 für den Innenbereich für Wandbefestigung AP/UP, Fabr. Alphatec, BxHxT [mm] = 1300x1100x230, Schutzklasse II, IP54, RAL 7035, Bestehend aus: Gehäuse, Doppeltür mit Schwenkhebel für Profilhalbzylinder, Flansche SF45 (oben) und SF41 (unten) und Berührungsschutzabdeckungen, aufgebaut wie folgt: 4x Zählerplatz, 1x TSG-Platte, 7x Hutschienen in Verteilerfeld 1 (12TE), 1x Medienfeld 1 Feld breit, geeignet für TSG-Hutschienenmontage: nein, komplett zusammengebaut und verdrahtet gemäß VNB.0001 | A | 010 | 1 | 2615.8695 | 85371098 | 4251500232378
AEZ52-230-069 | AEZ52-230-069, eHZ-Zählerverteilung nach VDE 0603, DIN43870, AR-N 4101:2015 für den Innenbereich für Wandbefestigung AP/UP, Fabr. Alphatec, BxHxT [mm] = 1300x1100x230, Schutzklasse II, IP54, RAL 7035, Bestehend aus: Gehäuse, Doppeltür mit Schwenkhebel für Profilhalbzylinder, Flansche SF45 (oben) und SF41 (unten) und Berührungsschutzabdeckungen, aufgebaut wie folgt: 4x Zählerplatz, 1x TSG-Platte, 7x Hutschienen in Verteilerfeld 1 (12TE), 1x Medienfeld 1 Feld breit inkl. APZ, geeignet für TSG-Hutschienenmontage: nein, komplett zusammengebaut und verdrahtet gemäß VNB.0001 | A | 010 | 1 | 2660.0686 | 85371098 | 4251500232385
AEZ52-230-070 | AEZ52-230-070, eHZ-Zählerverteilung nach VDE 0603, DIN43870, AR-N 4101:2015 für den Innenbereich für Wandbefestigung AP/UP, Fabr. Alphatec, BxHxT [mm] = 1300x1100x230, Schutzklasse II, IP54, RAL 7035, Bestehend aus: Gehäuse, Doppeltür mit Schwenkhebel für Profilhalbzylinder, Flansche SF45 (oben) und SF41 (unten) und Berührungsschutzabdeckungen, aufgebaut wie folgt: 4x Zählerplatz, 1x TSG-Platte, 5x Hutschienen in Verteilerfeld 1 (12TE), 1x APZ in Verteilerfeld 1, 7x Hutschienen in Verteilerfeld 2 (12TE), geeignet für TSG-Hutschienenmontage: nein, komplett zusammengebaut und verdrahtet gemäß VNB.0001 | A | 010 | 1 | 2617.0228 | 85371098 | 4251500232392
AEZ52-230-071 | AEZ52-230-071, eHZ-Zählerverteilung nach VDE 0603, DIN43870, AR-N 4101:2015 für den Innenbereich für Wandbefestigung AP/UP, Fabr. Alphatec, BxHxT [mm] = 1300x1100x230, Schutzklasse II, IP54, RAL 7035, Bestehend aus: Gehäuse, Doppeltür mit Schwenkhebel für Profilhalbzylinder, Flansche SF45 (oben) und SF41 (unten) und Berührungsschutzabdeckungen, aufgebaut wie folgt: 4x Zählerplatz, 1x TSG-Platte, 7x Hutschienen in Verteilerfeld 1 (12TE), 7x Hutschienen in Verteilerfeld 2 (12TE), geeignet für TSG-Hutschienenmontage: nein, komplett zusammengebaut und verdrahtet gemäß VNB.0001 | A | 010 | 1 | 2560.0233 | 85371098 | 4251500232408
AEZ52-230-072 | AEZ52-230-072, eHZ-Zählerverteilung nach VDE 0603, DIN43870, AR-N 4101:2015 für den Innenbereich für Wandbefestigung AP/UP, Fabr. Alphatec, BxHxT [mm] = 1300x1100x230, Schutzklasse II, IP54, RAL 7035, Bestehend aus: Gehäuse, Doppeltür mit Schwenkhebel für Profilhalbzylinder, Flansche SF45 (oben) und SF41 (unten) und Berührungsschutzabdeckungen, aufgebaut wie folgt: 3x Zählerplatz, 1x TSG-Platte, 5x Hutschienen in Verteilerfeld 1 (12TE), 1x APZ in Verteilerfeld 1, geeignet für TSG-Hutschienenmontage: nein, komplett zusammengebaut und verdrahtet gemäß VNB.0001 | A | 010 | 1 | 2564.1585 | 85371098 | 4251500232415
AEZ52-230-073 | AEZ52-230-073, eHZ-Zählerverteilung nach VDE 0603, DIN43870, AR-N 4101:2015 für den Innenbereich für Wandbefestigung AP/UP, Fabr. Alphatec, BxHxT [mm] = 1300x1100x230, Schutzklasse II, IP54, RAL 7035, Bestehend aus: Gehäuse, Doppeltür mit Schwenkhebel für Profilhalbzylinder, Flansche SF45 (oben) und SF41 (unten) und Berührungsschutzabdeckungen, aufgebaut wie folgt: 3x Zählerplatz, 1x TSG-Platte, 7x Hutschienen in Verteilerfeld 1 (12TE), geeignet für TSG-Hutschienenmontage: nein, komplett zusammengebaut und verdrahtet gemäß VNB.0001 | A | 010 | 1 | 2507.159 | 85371098 | 4251500232422
AEZ52-230-074 | AEZ52-230-074, eHZ-Zählerverteilung nach VDE 0603, DIN43870, AR-N 4101:2015 für den Innenbereich für Wandbefestigung AP/UP, Fabr. Alphatec, BxHxT [mm] = 1300x1100x230, Schutzklasse II, IP54, RAL 7035, Bestehend aus: Gehäuse, Doppeltür mit Schwenkhebel für Profilhalbzylinder, Flansche SF45 (oben) und SF41 (unten) und Berührungsschutzabdeckungen, aufgebaut wie folgt: 4x Zählerplatz, 1x TSG-Platte, 5x Hutschienen in Verteilerfeld 1 (12TE), 1x APZ in Verteilerfeld 1, geeignet für TSG-Hutschienenmontage: nein, komplett zusammengebaut und verdrahtet gemäß VNB.0001 | A | 010 | 1 | 2696.3609 | 85371098 | 4251500232439
AEZ52-230-075 | AEZ52-230-075, eHZ-Zählerverteilung nach VDE 0603, DIN43870, AR-N 4101:2015 für den Innenbereich für Wandbefestigung AP/UP, Fabr. Alphatec, BxHxT [mm] = 1300x1100x230, Schutzklasse II, IP54, RAL 7035, Bestehend aus: Gehäuse, Doppeltür mit Schwenkhebel für Profilhalbzylinder, Flansche SF45 (oben) und SF41 (unten) und Berührungsschutzabdeckungen, aufgebaut wie folgt: 4x Zählerplatz, 1x TSG-Platte, 7x Hutschienen in Verteilerfeld 1 (12TE), geeignet für TSG-Hutschienenmontage: nein, komplett zusammengebaut und verdrahtet gemäß VNB.0001 | A | 010 | 1 | 2639.3613 | 85371098 | 4251500232446
AEZ52-230-076 | AEZ52-230-076, eHZ-Zählerverteilung nach VDE 0603, DIN43870, AR-N 4101:2015 für den Innenbereich für Wandbefestigung AP/UP, Fabr. Alphatec, BxHxT [mm] = 1300x1100x230, Schutzklasse II, IP54, RAL 7035, Bestehend aus: Gehäuse, Doppeltür mit Schwenkhebel für Profilhalbzylinder, Flansche SF45 (oben) und SF41 (unten) und Berührungsschutzabdeckungen, aufgebaut wie folgt: 5x Zählerplatz, 1x TSG-Platte, 5x Hutschienen in Verteilerfeld 1 (12TE), 1x APZ in Verteilerfeld 1, geeignet für TSG-Hutschienenmontage: nein, komplett zusammengebaut und verdrahtet gemäß VNB.0001 | A | 010 | 1 | 2828.5736 | 85371098 | 4251500232453
AEZ52-230-077 | AEZ52-230-077, eHZ-Zählerverteilung nach VDE 0603, DIN43870, AR-N 4101:2015 für den Innenbereich für Wandbefestigung AP/UP, Fabr. Alphatec, BxHxT [mm] = 1300x1100x230, Schutzklasse II, IP54, RAL 7035, Bestehend aus: Gehäuse, Doppeltür mit Schwenkhebel für Profilhalbzylinder, Flansche SF45 (oben) und SF41 (unten) und Berührungsschutzabdeckungen, aufgebaut wie folgt: 5x Zählerplatz, 1x TSG-Platte, 7x Hutschienen in Verteilerfeld 1 (12TE), geeignet für TSG-Hutschienenmontage: nein, komplett zusammengebaut und verdrahtet gemäß VNB.0001 | A | 010 | 1 | 2771.5741 | 85371098 | 4251500232460
AEZ52-230-078 | AEZ52-230-078, eHZ-Zählerverteilung nach VDE 0603, DIN43870, AR-N 4101:2015 für den Innenbereich für Wandbefestigung AP/UP, Fabr. Alphatec, BxHxT [mm] = 1300x1100x230, Schutzklasse II, IP54, RAL 7035, Bestehend aus: Gehäuse, Doppeltür mit Schwenkhebel für Profilhalbzylinder, Flansche SF45 (oben) und SF41 (unten) und Berührungsschutzabdeckungen, aufgebaut wie folgt: 6x Zählerplatz, 1x TSG-Platte, 5x Hutschienen in Verteilerfeld 1 (12TE), 1x APZ in Verteilerfeld 1, geeignet für TSG-Hutschienenmontage: nein, komplett zusammengebaut und verdrahtet gemäß VNB.0001 | A | 010 | 1 | 2960.7863 | 85371098 | 4251500232477
AEZ52-230-079 | AEZ52-230-079, eHZ-Zählerverteilung nach VDE 0603, DIN43870, AR-N 4101:2015 für den Innenbereich für Wandbefestigung AP/UP, Fabr. Alphatec, BxHxT [mm] = 1300x1100x230, Schutzklasse II, IP54, RAL 7035, Bestehend aus: Gehäuse, Doppeltür mit Schwenkhebel für Profilhalbzylinder, Flansche SF45 (oben) und SF41 (unten) und Berührungsschutzabdeckungen, aufgebaut wie folgt: 6x Zählerplatz, 1x TSG-Platte, 7x Hutschienen in Verteilerfeld 1 (12TE), geeignet für TSG-Hutschienenmontage: nein, komplett zusammengebaut und verdrahtet gemäß VNB.0001 | A | 010 | 1 | 2903.7868 | 85371098 | 4251500232484
AEZ52-230-080 | AEZ52-230-080, eHZ-Zählerverteilung nach VDE 0603, DIN43870, AR-N 4101:2015 für den Innenbereich für Wandbefestigung AP/UP, Fabr. Alphatec, BxHxT [mm] = 1300x1100x230, Schutzklasse II, IP54, RAL 7035, Bestehend aus: Gehäuse, Doppeltür mit Schwenkhebel für Profilhalbzylinder, Flansche SF45 (oben) und SF41 (unten) und Berührungsschutzabdeckungen, aufgebaut wie folgt: 4x Zählerplatz, 1x TSG-Platte, 5x Hutschienen in Verteilerfeld 1 (12TE), 1x APZ in Verteilerfeld 1, geeignet für TSG-Hutschienenmontage: ja, komplett zusammengebaut und verdrahtet gemäß VNB.0001 | A | 010 | 1 | 2781.0394 | 85371098 | 4251500232491
AEZ52-230-081 | AEZ52-230-081, eHZ-Zählerverteilung nach VDE 0603, DIN43870, AR-N 4101:2015 für den Innenbereich für Wandbefestigung AP/UP, Fabr. Alphatec, BxHxT [mm] = 1300x1100x230, Schutzklasse II, IP54, RAL 7035, Bestehend aus: Gehäuse, Doppeltür mit Schwenkhebel für Profilhalbzylinder, Flansche SF45 (oben) und SF41 (unten) und Berührungsschutzabdeckungen, aufgebaut wie folgt: 4x Zählerplatz, 1x TSG-Platte, 7x Hutschienen in Verteilerfeld 1 (12TE), geeignet für TSG-Hutschienenmontage: ja, komplett zusammengebaut und verdrahtet gemäß VNB.0001 | A | 010 | 1 | 2724.0398 | 85371098 | 4251500232507
AEZ52-230-082 | AEZ52-230-082, eHZ-Zählerverteilung nach VDE 0603, DIN43870, AR-N 4101:2015 für den Innenbereich für Wandbefestigung AP/UP, Fabr. Alphatec, BxHxT [mm] = 1300x1100x230, Schutzklasse II, IP54, RAL 7035, Bestehend aus: Gehäuse, Doppeltür mit Schwenkhebel für Profilhalbzylinder, Flansche SF45 (oben) und SF41 (unten) und Berührungsschutzabdeckungen, aufgebaut wie folgt: 5x Zählerplatz, 1x TSG-Platte, 5x Hutschienen in Verteilerfeld 1 (12TE), 1x APZ in Verteilerfeld 1, geeignet für TSG-Hutschienenmontage: ja, komplett zusammengebaut und verdrahtet gemäß VNB.0001 | A | 010 | 1 | 2913.2417 | 85371098 | 4251500232514
AEZ52-230-083 | AEZ52-230-083, eHZ-Zählerverteilung nach VDE 0603, DIN43870, AR-N 4101:2015 für den Innenbereich für Wandbefestigung AP/UP, Fabr. Alphatec, BxHxT [mm] = 1300x1100x230, Schutzklasse II, IP54, RAL 7035, Bestehend aus: Gehäuse, Doppeltür mit Schwenkhebel für Profilhalbzylinder, Flansche SF45 (oben) und SF41 (unten) und Berührungsschutzabdeckungen, aufgebaut wie folgt: 5x Zählerplatz, 1x TSG-Platte, 7x Hutschienen in Verteilerfeld 1 (12TE), geeignet für TSG-Hutschienenmontage: ja, komplett zusammengebaut und verdrahtet gemäß VNB.0001 | A | 010 | 1 | 2856.2422 | 85371098 | 4251500232521
AEZ52-230-084 | AEZ52-230-084, eHZ-Zählerverteilung nach VDE 0603, DIN43870, AR-N 4101:2015 für den Innenbereich für Wandbefestigung AP/UP, Fabr. Alphatec, BxHxT [mm] = 1300x1100x230, Schutzklasse II, IP54, RAL 7035, Bestehend aus: Gehäuse, Doppeltür mit Schwenkhebel für Profilhalbzylinder, Flansche SF45 (oben) und SF41 (unten) und Berührungsschutzabdeckungen, aufgebaut wie folgt: 6x Zählerplatz, 1x TSG-Platte, 5x Hutschienen in Verteilerfeld 1 (12TE), 1x APZ in Verteilerfeld 1, geeignet für TSG-Hutschienenmontage: ja, komplett zusammengebaut und verdrahtet gemäß VNB.0001 | A | 010 | 1 | 3045.4545 | 85371098 | 4251500232538
AEZ52-230-085 | AEZ52-230-085, eHZ-Zählerverteilung nach VDE 0603, DIN43870, AR-N 4101:2015 für den Innenbereich für Wandbefestigung AP/UP, Fabr. Alphatec, BxHxT [mm] = 1300x1100x230, Schutzklasse II, IP54, RAL 7035, Bestehend aus: Gehäuse, Doppeltür mit Schwenkhebel für Profilhalbzylinder, Flansche SF45 (oben) und SF41 (unten) und Berührungsschutzabdeckungen, aufgebaut wie folgt: 6x Zählerplatz, 1x TSG-Platte, 7x Hutschienen in Verteilerfeld 1 (12TE), geeignet für TSG-Hutschienenmontage: ja, komplett zusammengebaut und verdrahtet gemäß VNB.0001 | A | 010 | 1 | 2988.4549 | 85371098 | 4251500232545
AEZ52-230-086 | AEZ52-230-086, eHZ-Zählerverteilung nach VDE 0603, DIN43870, AR-N 4101:2015 für den Innenbereich für Wandbefestigung AP/UP, Fabr. Alphatec, BxHxT [mm] = 1300x1100x230, Schutzklasse II, IP54, RAL 7035, Bestehend aus: Gehäuse, Doppeltür mit Schwenkhebel für Profilhalbzylinder, Flansche SF45 (oben) und SF41 (unten) und Berührungsschutzabdeckungen, aufgebaut wie folgt: 7x Zählerplatz, 1x TSG-Platte, 5x Hutschienen in Verteilerfeld 1 (12TE), 1x APZ in Verteilerfeld 1, geeignet für TSG-Hutschienenmontage: ja, komplett zusammengebaut und verdrahtet gemäß VNB.0001 | A | 010 | 1 | 3177.6776 | 85371098 | 4251500232552
AEZ52-230-087 | AEZ52-230-087, eHZ-Zählerverteilung nach VDE 0603, DIN43870, AR-N 4101:2015 für den Innenbereich für Wandbefestigung AP/UP, Fabr. Alphatec, BxHxT [mm] = 1300x1100x230, Schutzklasse II, IP54, RAL 7035, Bestehend aus: Gehäuse, Doppeltür mit Schwenkhebel für Profilhalbzylinder, Flansche SF45 (oben) und SF41 (unten) und Berührungsschutzabdeckungen, aufgebaut wie folgt: 7x Zählerplatz, 1x TSG-Platte, 7x Hutschienen in Verteilerfeld 1 (12TE), geeignet für TSG-Hutschienenmontage: ja, komplett zusammengebaut und verdrahtet gemäß VNB.0001 | A | 010 | 1 | 3120.6781 | 85371098 | 4251500232569
AEZ52-230-088 | AEZ52-230-088, eHZ-Zählerverteilung nach VDE 0603, DIN43870, AR-N 4101:2015 für den Innenbereich für Wandbefestigung AP/UP, Fabr. Alphatec, BxHxT [mm] = 1300x1100x230, Schutzklasse II, IP54, RAL 7035, Bestehend aus: Gehäuse, Doppeltür mit Schwenkhebel für Profilhalbzylinder, Flansche SF45 (oben) und SF41 (unten) und Berührungsschutzabdeckungen, aufgebaut wie folgt: 8x Zählerplatz, 5x Hutschienen in Verteilerfeld 1 (12TE), 1x APZ in Verteilerfeld 1, komplett zusammengebaut und verdrahtet gemäß VNB.0001 | A | 010 | 1 | 3247.7685 | 85371098 | 4251500232576
AEZ52-230-089 | AEZ52-230-089, eHZ-Zählerverteilung nach VDE 0603, DIN43870, AR-N 4101:2015 für den Innenbereich für Wandbefestigung AP/UP, Fabr. Alphatec, BxHxT [mm] = 1300x1100x230, Schutzklasse II, IP54, RAL 7035, Bestehend aus: Gehäuse, Doppeltür mit Schwenkhebel für Profilhalbzylinder, Flansche SF45 (oben) und SF41 (unten) und Berührungsschutzabdeckungen, aufgebaut wie folgt: 8x Zählerplatz, 7x Hutschienen in Verteilerfeld 1 (12TE), komplett zusammengebaut und verdrahtet gemäß VNB.0001 | A | 010 | 1 | 3190.7586 | 85371098 | 4251500232583
AEZ52-230-090 | AEZ52-230-090, eHZ-Zählerverteilung nach VDE 0603, DIN43870, AR-N 4101:2015 für den Innenbereich für Wandbefestigung AP/UP, Fabr. Alphatec, BxHxT [mm] = 1300x1100x230, Schutzklasse II, IP54, RAL 7035, Bestehend aus: Gehäuse, Doppeltür mit Schwenkhebel für Profilhalbzylinder, Flansche SF45 (oben) und SF41 (unten) und Berührungsschutzabdeckungen, aufgebaut wie folgt: 3x Zählerplatz, 5x Hutschienen in Verteilerfeld 1 (12TE), 1x APZ in Verteilerfeld 1, 1x Medienfeld 1 Feld breit, komplett zusammengebaut und verdrahtet gemäß VNB.0001 | A | 010 | 1 | 2563.1922 | 85371098 | 4251500232590
AEZ52-230-091 | AEZ52-230-091, eHZ-Zählerverteilung nach VDE 0603, DIN43870, AR-N 4101:2015 für den Innenbereich für Wandbefestigung AP/UP, Fabr. Alphatec, BxHxT [mm] = 1300x1100x230, Schutzklasse II, IP54, RAL 7035, Bestehend aus: Gehäuse, Doppeltür mit Schwenkhebel für Profilhalbzylinder, Flansche SF45 (oben) und SF41 (unten) und Berührungsschutzabdeckungen, aufgebaut wie folgt: 3x Zählerplatz, 7x Hutschienen in Verteilerfeld 1 (12TE), 1x Medienfeld 1 Feld breit inkl. APZ, komplett zusammengebaut und verdrahtet gemäß VNB.0001 | A | 010 | 1 | 2550.4125 | 85371098 | 4251500232606
AEZ52-230-092 | AEZ52-230-092, eHZ-Zählerverteilung nach VDE 0603, DIN43870, AR-N 4101:2015 für den Innenbereich für Wandbefestigung AP/UP, Fabr. Alphatec, BxHxT [mm] = 1300x1100x230, Schutzklasse II, IP54, RAL 7035, Bestehend aus: Gehäuse, Doppeltür mit Schwenkhebel für Profilhalbzylinder, Flansche SF45 (oben) und SF41 (unten) und Berührungsschutzabdeckungen, aufgebaut wie folgt: 3x Zählerplatz, 7x Hutschienen in Verteilerfeld 1 (12TE), 1x Medienfeld 1 Feld breit, komplett zusammengebaut und verdrahtet gemäß VNB.0001 | A | 010 | 1 | 2506.2031 | 85371098 | 4251500232613
AEZ52-230-093 | AEZ52-230-093, eHZ-Zählerverteilung nach VDE 0603, DIN43870, AR-N 4101:2015 für den Innenbereich für Wandbefestigung AP/UP, Fabr. Alphatec, BxHxT [mm] = 1300x1100x230, Schutzklasse II, IP54, RAL 7035, Bestehend aus: Gehäuse, Doppeltür mit Schwenkhebel für Profilhalbzylinder, Flansche SF45 (oben) und SF41 (unten) und Berührungsschutzabdeckungen, aufgebaut wie folgt: 3x Zählerplatz, 5x Hutschienen in Verteilerfeld 1 (12TE), 1x APZ in Verteilerfeld 1, 7x Hutschienen in Verteilerfeld 2 (12TE), komplett zusammengebaut und verdrahtet gemäß VNB.0001 | A | 010 | 1 | 2507.3667 | 85371098 | 4251500232620
AEZ52-230-094 | AEZ52-230-094, eHZ-Zählerverteilung nach VDE 0603, DIN43870, AR-N 4101:2015 für den Innenbereich für Wandbefestigung AP/UP, Fabr. Alphatec, BxHxT [mm] = 1300x1100x230, Schutzklasse II, IP54, RAL 7035, Bestehend aus: Gehäuse, Doppeltür mit Schwenkhebel für Profilhalbzylinder, Flansche SF45 (oben) und SF41 (unten) und Berührungsschutzabdeckungen, aufgebaut wie folgt: 3x Zählerplatz, 7x Hutschienen in Verteilerfeld 1 (12TE), 7x Hutschienen in Verteilerfeld 2 (12TE), komplett zusammengebaut und verdrahtet gemäß VNB.0001 | A | 010 | 1 | 2450.3672 | 85371098 | 4251500232637
AEZ52-230-095 | AEZ52-230-095, eHZ-Zählerverteilung nach VDE 0603, DIN43870, AR-N 4101:2015 für den Innenbereich für Wandbefestigung AP/UP, Fabr. Alphatec, BxHxT [mm] = 1300x1100x230, Schutzklasse II, IP54, RAL 7035, Bestehend aus: Gehäuse, Doppeltür mit Schwenkhebel für Profilhalbzylinder, Flansche SF45 (oben) und SF41 (unten) und Berührungsschutzabdeckungen, aufgebaut wie folgt: 4x Zählerplatz, 5x Hutschienen in Verteilerfeld 1 (12TE), 1x APZ in Verteilerfeld 1, 1x Medienfeld 1 Feld breit, komplett zusammengebaut und verdrahtet gemäß VNB.0001 | A | 010 | 1 | 2695.4257 | 85371098 | 4251500232644
AEZ52-230-096 | AEZ52-230-096, eHZ-Zählerverteilung nach VDE 0603, DIN43870, AR-N 4101:2015 für den Innenbereich für Wandbefestigung AP/UP, Fabr. Alphatec, BxHxT [mm] = 1300x1100x230, Schutzklasse II, IP54, RAL 7035, Bestehend aus: Gehäuse, Doppeltür mit Schwenkhebel für Profilhalbzylinder, Flansche SF45 (oben) und SF41 (unten) und Berührungsschutzabdeckungen, aufgebaut wie folgt: 4x Zählerplatz, 7x Hutschienen in Verteilerfeld 1 (12TE), 1x Medienfeld 1 Feld breit inkl. APZ, komplett zusammengebaut und verdrahtet gemäß VNB.0001 | A | 010 | 1 | 2682.6045 | 85371098 | 4251500232651
AEZ52-230-097 | AEZ52-230-097, eHZ-Zählerverteilung nach VDE 0603, DIN43870, AR-N 4101:2015 für den Innenbereich für Wandbefestigung AP/UP, Fabr. Alphatec, BxHxT [mm] = 1300x1100x230, Schutzklasse II, IP54, RAL 7035, Bestehend aus: Gehäuse, Doppeltür mit Schwenkhebel für Profilhalbzylinder, Flansche SF45 (oben) und SF41 (unten) und Berührungsschutzabdeckungen, aufgebaut wie folgt: 4x Zählerplatz, 7x Hutschienen in Verteilerfeld 1 (12TE), 1x Medienfeld 1 Feld breit, komplett zusammengebaut und verdrahtet gemäß VNB.0001 | A | 010 | 1 | 2638.4262 | 85371098 | 4251500232668
AEZ52-230-098 | AEZ52-230-098, eHZ-Zählerverteilung nach VDE 0603, DIN43870, AR-N 4101:2015 für den Innenbereich für Wandbefestigung AP/UP, Fabr. Alphatec, BxHxT [mm] = 1300x1100x230, Schutzklasse II, IP54, RAL 7035, Bestehend aus: Gehäuse, Doppeltür mit Schwenkhebel für Profilhalbzylinder, Flansche SF45 (oben) und SF41 (unten) und Berührungsschutzabdeckungen, aufgebaut wie folgt: 4x Zählerplatz, 5x Hutschienen in Verteilerfeld 1 (12TE), 1x APZ in Verteilerfeld 1, 7x Hutschienen in Verteilerfeld 2 (12TE), komplett zusammengebaut und verdrahtet gemäß VNB.0001 | A | 010 | 1 | 2639.5691 | 85371098 | 4251500232675
AEZ52-230-099 | AEZ52-230-099, eHZ-Zählerverteilung nach VDE 0603, DIN43870, AR-N 4101:2015 für den Innenbereich für Wandbefestigung AP/UP, Fabr. Alphatec, BxHxT [mm] = 1300x1100x230, Schutzklasse II, IP54, RAL 7035, Bestehend aus: Gehäuse, Doppeltür mit Schwenkhebel für Profilhalbzylinder, Flansche SF45 (oben) und SF41 (unten) und Berührungsschutzabdeckungen, aufgebaut wie folgt: 4x Zählerplatz, 7x Hutschienen in Verteilerfeld 1 (12TE), 7x Hutschienen in Verteilerfeld 2 (12TE), komplett zusammengebaut und verdrahtet gemäß VNB.0001 | A | 010 | 1 | 2582.5696 | 85371098 | 4251500232682
AEZ52-230-100 | AEZ52-230-100, eHZ-Zählerverteilung nach VDE 0603, DIN43870, AR-N 4101:2015 für den Innenbereich für Wandbefestigung AP/UP, Fabr. Alphatec, BxHxT [mm] = 1300x1100x230, Schutzklasse II, IP54, RAL 7035, Bestehend aus: Gehäuse, Doppeltür mit Schwenkhebel für Profilhalbzylinder, Flansche SF45 (oben) und SF41 (unten) und Berührungsschutzabdeckungen, aufgebaut wie folgt: 5x Zählerplatz, 5x Hutschienen in Verteilerfeld 1 (12TE), 1x APZ in Verteilerfeld 1, 1x Medienfeld 1 Feld breit, komplett zusammengebaut und verdrahtet gemäß VNB.0001 | A | 010 | 1 | 2827.6281 | 85371098 | 4251500232699
AEZ52-230-101 | AEZ52-230-101, eHZ-Zählerverteilung nach VDE 0603, DIN43870, AR-N 4101:2015 für den Innenbereich für Wandbefestigung AP/UP, Fabr. Alphatec, BxHxT [mm] = 1300x1100x230, Schutzklasse II, IP54, RAL 7035, Bestehend aus: Gehäuse, Doppeltür mit Schwenkhebel für Profilhalbzylinder, Flansche SF45 (oben) und SF41 (unten) und Berührungsschutzabdeckungen, aufgebaut wie folgt: 5x Zählerplatz, 7x Hutschienen in Verteilerfeld 1 (12TE), 1x Medienfeld 1 Feld breit inkl. APZ, komplett zusammengebaut und verdrahtet gemäß VNB.0001 | A | 010 | 1 | 2814.8276 | 85371098 | 4251500232705
AEZ52-230-102 | AEZ52-230-102, eHZ-Zählerverteilung nach VDE 0603, DIN43870, AR-N 4101:2015 für den Innenbereich für Wandbefestigung AP/UP, Fabr. Alphatec, BxHxT [mm] = 1300x1100x230, Schutzklasse II, IP54, RAL 7035, Bestehend aus: Gehäuse, Doppeltür mit Schwenkhebel für Profilhalbzylinder, Flansche SF45 (oben) und SF41 (unten) und Berührungsschutzabdeckungen, aufgebaut wie folgt: 5x Zählerplatz, 7x Hutschienen in Verteilerfeld 1 (12TE), 1x Medienfeld 1 Feld breit, komplett zusammengebaut und verdrahtet gemäß VNB.0001 | A | 010 | 1 | 2770.6182 | 85371098 | 4251500232712
AEZ52-230-103 | AEZ52-230-103, eHZ-Zählerverteilung nach VDE 0603, DIN43870, AR-N 4101:2015 für den Innenbereich für Wandbefestigung AP/UP, Fabr. Alphatec, BxHxT [mm] = 1300x1100x230, Schutzklasse II, IP54, RAL 7035, Bestehend aus: Gehäuse, Doppeltür mit Schwenkhebel für Profilhalbzylinder, Flansche SF45 (oben) und SF41 (unten) und Berührungsschutzabdeckungen, aufgebaut wie folgt: 5x Zählerplatz, 5x Hutschienen in Verteilerfeld 1 (12TE), 1x APZ in Verteilerfeld 1, 7x Hutschienen in Verteilerfeld 2 (12TE), komplett zusammengebaut und verdrahtet gemäß VNB.0001 | A | 010 | 1 | 2771.7819 | 85371098 | 4251500232729
AEZ52-230-104 | AEZ52-230-104, eHZ-Zählerverteilung nach VDE 0603, DIN43870, AR-N 4101:2015 für den Innenbereich für Wandbefestigung AP/UP, Fabr. Alphatec, BxHxT [mm] = 1300x1100x230, Schutzklasse II, IP54, RAL 7035, Bestehend aus: Gehäuse, Doppeltür mit Schwenkhebel für Profilhalbzylinder, Flansche SF45 (oben) und SF41 (unten) und Berührungsschutzabdeckungen, aufgebaut wie folgt: 5x Zählerplatz, 7x Hutschienen in Verteilerfeld 1 (12TE), 7x Hutschienen in Verteilerfeld 2 (12TE), komplett zusammengebaut und verdrahtet gemäß VNB.0001 | A | 010 | 1 | 2714.7823 | 85371098 | 4251500232736
AEZ52-230-105 | AEZ52-230-105, eHZ-Zählerverteilung nach VDE 0603, DIN43870, AR-N 4101:2015 für den Innenbereich für Wandbefestigung AP/UP, Fabr. Alphatec, BxHxT [mm] = 1300x1100x230, Schutzklasse II, IP54, RAL 7035, Bestehend aus: Gehäuse, Doppeltür mit Schwenkhebel für Profilhalbzylinder, Flansche SF45 (oben) und SF41 (unten) und Berührungsschutzabdeckungen, aufgebaut wie folgt: 6x Zählerplatz, 5x Hutschienen in Verteilerfeld 1 (12TE), 1x APZ in Verteilerfeld 1, 1x Medienfeld 1 Feld breit, komplett zusammengebaut und verdrahtet gemäß VNB.0001 | A | 010 | 1 | 2959.8409 | 85371098 | 4251500232743
AEZ52-230-106 | AEZ52-230-106, eHZ-Zählerverteilung nach VDE 0603, DIN43870, AR-N 4101:2015 für den Innenbereich für Wandbefestigung AP/UP, Fabr. Alphatec, BxHxT [mm] = 1300x1100x230, Schutzklasse II, IP54, RAL 7035, Bestehend aus: Gehäuse, Doppeltür mit Schwenkhebel für Profilhalbzylinder, Flansche SF45 (oben) und SF41 (unten) und Berührungsschutzabdeckungen, aufgebaut wie folgt: 6x Zählerplatz, 7x Hutschienen in Verteilerfeld 1 (12TE), 1x Medienfeld 1 Feld breit inkl. APZ, komplett zusammengebaut und verdrahtet gemäß VNB.0001 | A | 010 | 1 | 2947.03 | 85371098 | 4251500232750
AEZ52-230-107 | AEZ52-230-107, eHZ-Zählerverteilung nach VDE 0603, DIN43870, AR-N 4101:2015 für den Innenbereich für Wandbefestigung AP/UP, Fabr. Alphatec, BxHxT [mm] = 1300x1100x230, Schutzklasse II, IP54, RAL 7035, Bestehend aus: Gehäuse, Doppeltür mit Schwenkhebel für Profilhalbzylinder, Flansche SF45 (oben) und SF41 (unten) und Berührungsschutzabdeckungen, aufgebaut wie folgt: 6x Zählerplatz, 7x Hutschienen in Verteilerfeld 1 (12TE), 1x Medienfeld 1 Feld breit, komplett zusammengebaut und verdrahtet gemäß VNB.0001 | A | 010 | 1 | 2902.8309 | 85371098 | 4251500232767
AEZ52-230-108 | AEZ52-230-108, eHZ-Zählerverteilung nach VDE 0603, DIN43870, AR-N 4101:2015 für den Innenbereich für Wandbefestigung AP/UP, Fabr. Alphatec, BxHxT [mm] = 1300x1100x230, Schutzklasse II, IP54, RAL 7035, Bestehend aus: Gehäuse, Doppeltür mit Schwenkhebel für Profilhalbzylinder, Flansche SF45 (oben) und SF41 (unten) und Berührungsschutzabdeckungen, aufgebaut wie folgt: 6x Zählerplatz, 5x Hutschienen in Verteilerfeld 1 (12TE), 1x APZ in Verteilerfeld 1, 7x Hutschienen in Verteilerfeld 2 (12TE), komplett zusammengebaut und verdrahtet gemäß VNB.0001 | A | 010 | 1 | 2903.9946 | 85371098 | 4251500232774
AEZ52-230-109 | AEZ52-230-109, eHZ-Zählerverteilung nach VDE 0603, DIN43870, AR-N 4101:2015 für den Innenbereich für Wandbefestigung AP/UP, Fabr. Alphatec, BxHxT [mm] = 1300x1100x230, Schutzklasse II, IP54, RAL 7035, Bestehend aus: Gehäuse, Doppeltür mit Schwenkhebel für Profilhalbzylinder, Flansche SF45 (oben) und SF41 (unten) und Berührungsschutzabdeckungen, aufgebaut wie folgt: 6x Zählerplatz, 7x Hutschienen in Verteilerfeld 1 (12TE), 7x Hutschienen in Verteilerfeld 2 (12TE), komplett zusammengebaut und verdrahtet gemäß VNB.0001 | A | 010 | 1 | 2847.0055 | 85371098 | 4251500232781
AEZ52-230-110 | AEZ52-230-110, eHZ-Zählerverteilung nach VDE 0603, DIN43870, AR-N 4101:2015 für den Innenbereich für Wandbefestigung AP/UP, Fabr. Alphatec, BxHxT [mm] = 1300x1100x230, Schutzklasse II, IP54, RAL 7035, Bestehend aus: Gehäuse, Doppeltür mit Schwenkhebel für Profilhalbzylinder, Flansche SF45 (oben) und SF41 (unten) und Berührungsschutzabdeckungen, aufgebaut wie folgt: 3x Zählerplatz, 1x TSG-Platte, 5x Hutschienen in Verteilerfeld 1 (12TE), 1x APZ in Verteilerfeld 1, 1x Medienfeld 1 Feld breit, geeignet für TSG-Hutschienenmontage: ja, komplett zusammengebaut und verdrahtet gemäß VNB.0001 | A | 010 | 1 | 2625.3244 | 85371098 | 4251500232798
AEZ52-230-111 | AEZ52-230-111, eHZ-Zählerverteilung nach VDE 0603, DIN43870, AR-N 4101:2015 für den Innenbereich für Wandbefestigung AP/UP, Fabr. Alphatec, BxHxT [mm] = 1300x1100x230, Schutzklasse II, IP54, RAL 7035, Bestehend aus: Gehäuse, Doppeltür mit Schwenkhebel für Profilhalbzylinder, Flansche SF45 (oben) und SF41 (unten) und Berührungsschutzabdeckungen, aufgebaut wie folgt: 3x Zählerplatz, 1x TSG-Platte, 7x Hutschienen in Verteilerfeld 1 (12TE), 1x Medienfeld 1 Feld breit inkl. APZ, geeignet für TSG-Hutschienenmontage: ja, komplett zusammengebaut und verdrahtet gemäß VNB.0001 | A | 010 | 1 | 2612.5135 | 85371098 | 4251500232804
AEZ52-230-112 | AEZ52-230-112, eHZ-Zählerverteilung nach VDE 0603, DIN43870, AR-N 4101:2015 für den Innenbereich für Wandbefestigung AP/UP, Fabr. Alphatec, BxHxT [mm] = 1300x1100x230, Schutzklasse II, IP54, RAL 7035, Bestehend aus: Gehäuse, Doppeltür mit Schwenkhebel für Profilhalbzylinder, Flansche SF45 (oben) und SF41 (unten) und Berührungsschutzabdeckungen, aufgebaut wie folgt: 3x Zählerplatz, 1x TSG-Platte, 7x Hutschienen in Verteilerfeld 1 (12TE), 1x Medienfeld 1 Feld breit, geeignet für TSG-Hutschienenmontage: ja, komplett zusammengebaut und verdrahtet gemäß VNB.0001 | A | 010 | 1 | 2568.3249 | 85371098 | 4251500232811
AEZ52-230-113 | AEZ52-230-113, eHZ-Zählerverteilung nach VDE 0603, DIN43870, AR-N 4101:2015 für den Innenbereich für Wandbefestigung AP/UP, Fabr. Alphatec, BxHxT [mm] = 1300x1100x230, Schutzklasse II, IP54, RAL 7035, Bestehend aus: Gehäuse, Doppeltür mit Schwenkhebel für Profilhalbzylinder, Flansche SF45 (oben) und SF41 (unten) und Berührungsschutzabdeckungen, aufgebaut wie folgt: 3x Zählerplatz, 1x TSG-Platte, 5x Hutschienen in Verteilerfeld 1 (12TE), 1x APZ in Verteilerfeld 1, 7x Hutschienen in Verteilerfeld 2 (12TE), geeignet für TSG-Hutschienenmontage: ja, komplett zusammengebaut und verdrahtet gemäß VNB.0001 | A | 010 | 1 | 2569.4886 | 85371098 | 4251500232828
AEZ52-230-114 | AEZ52-230-114, eHZ-Zählerverteilung nach VDE 0603, DIN43870, AR-N 4101:2015 für den Innenbereich für Wandbefestigung AP/UP, Fabr. Alphatec, BxHxT [mm] = 1300x1100x230, Schutzklasse II, IP54, RAL 7035, Bestehend aus: Gehäuse, Doppeltür mit Schwenkhebel für Profilhalbzylinder, Flansche SF45 (oben) und SF41 (unten) und Berührungsschutzabdeckungen, aufgebaut wie folgt: 3x Zählerplatz, 1x TSG-Platte, 7x Hutschienen in Verteilerfeld 1 (12TE), 7x Hutschienen in Verteilerfeld 2 (12TE), geeignet für TSG-Hutschienenmontage: ja, komplett zusammengebaut und verdrahtet gemäß VNB.0001 | A | 010 | 1 | 2512.489 | 85371098 | 4251500232835
AEZ52-230-115 | AEZ52-230-115, eHZ-Zählerverteilung nach VDE 0603, DIN43870, AR-N 4101:2015 für den Innenbereich für Wandbefestigung AP/UP, Fabr. Alphatec, BxHxT [mm] = 1300x1100x230, Schutzklasse II, IP54, RAL 7035, Bestehend aus: Gehäuse, Doppeltür mit Schwenkhebel für Profilhalbzylinder, Flansche SF45 (oben) und SF41 (unten) und Berührungsschutzabdeckungen, aufgebaut wie folgt: 4x Zählerplatz, 1x TSG-Platte, 5x Hutschienen in Verteilerfeld 1 (12TE), 1x APZ in Verteilerfeld 1, 1x Medienfeld 1 Feld breit, geeignet für TSG-Hutschienenmontage: ja, komplett zusammengebaut und verdrahtet gemäß VNB.0001 | A | 010 | 1 | 2757.5372 | 85371098 | 4251500232842
AEZ52-230-116 | AEZ52-230-116, eHZ-Zählerverteilung nach VDE 0603, DIN43870, AR-N 4101:2015 für den Innenbereich für Wandbefestigung AP/UP, Fabr. Alphatec, BxHxT [mm] = 1300x1100x230, Schutzklasse II, IP54, RAL 7035, Bestehend aus: Gehäuse, Doppeltür mit Schwenkhebel für Profilhalbzylinder, Flansche SF45 (oben) und SF41 (unten) und Berührungsschutzabdeckungen, aufgebaut wie folgt: 4x Zählerplatz, 1x TSG-Platte, 7x Hutschienen in Verteilerfeld 1 (12TE), 1x Medienfeld 1 Feld breit inkl. APZ, geeignet für TSG-Hutschienenmontage: ja, komplett zusammengebaut und verdrahtet gemäß VNB.0001 | A | 010 | 1 | 2744.7263 | 85371098 | 4251500232859
AEZ52-230-117 | AEZ52-230-117, eHZ-Zählerverteilung nach VDE 0603, DIN43870, AR-N 4101:2015 für den Innenbereich für Wandbefestigung AP/UP, Fabr. Alphatec, BxHxT [mm] = 1300x1100x230, Schutzklasse II, IP54, RAL 7035, Bestehend aus: Gehäuse, Doppeltür mit Schwenkhebel für Profilhalbzylinder, Flansche SF45 (oben) und SF41 (unten) und Berührungsschutzabdeckungen, aufgebaut wie folgt: 4x Zählerplatz, 1x TSG-Platte, 7x Hutschienen in Verteilerfeld 1 (12TE), 1x Medienfeld 1 Feld breit, geeignet für TSG-Hutschienenmontage: ja, komplett zusammengebaut und verdrahtet gemäß VNB.0001 | A | 010 | 1 | 2700.5272 | 85371098 | 4251500232866
AEZ52-230-118 | AEZ52-230-118, eHZ-Zählerverteilung nach VDE 0603, DIN43870, AR-N 4101:2015 für den Innenbereich für Wandbefestigung AP/UP, Fabr. Alphatec, BxHxT [mm] = 1300x1100x230, Schutzklasse II, IP54, RAL 7035, Bestehend aus: Gehäuse, Doppeltür mit Schwenkhebel für Profilhalbzylinder, Flansche SF45 (oben) und SF41 (unten) und Berührungsschutzabdeckungen, aufgebaut wie folgt: 4x Zählerplatz, 1x TSG-Platte, 5x Hutschienen in Verteilerfeld 1 (12TE), 1x APZ in Verteilerfeld 1, 7x Hutschienen in Verteilerfeld 2 (12TE), geeignet für TSG-Hutschienenmontage: ja, komplett zusammengebaut und verdrahtet gemäß VNB.0001 | A | 010 | 1 | 2701.6909 | 85371098 | 4251500232873
AEZ52-230-119 | AEZ52-230-119, eHZ-Zählerverteilung nach VDE 0603, DIN43870, AR-N 4101:2015 für den Innenbereich für Wandbefestigung AP/UP, Fabr. Alphatec, BxHxT [mm] = 1300x1100x230, Schutzklasse II, IP54, RAL 7035, Bestehend aus: Gehäuse, Doppeltür mit Schwenkhebel für Profilhalbzylinder, Flansche SF45 (oben) und SF41 (unten) und Berührungsschutzabdeckungen, aufgebaut wie folgt: 4x Zählerplatz, 1x TSG-Platte, 7x Hutschienen in Verteilerfeld 1 (12TE), 7x Hutschienen in Verteilerfeld 2 (12TE), geeignet für TSG-Hutschienenmontage: ja, komplett zusammengebaut und verdrahtet gemäß VNB.0001 | A | 010 | 1 | 2644.6914 | 85371098 | 4251500232880
AEZ52-230-120 | AEZ52-230-120, eHZ-Zählerverteilung nach VDE 0603, DIN43870, AR-N 4101:2015 für den Innenbereich für Wandbefestigung AP/UP, Fabr. Alphatec, BxHxT [mm] = 1300x1100x230, Schutzklasse II, IP54, RAL 7035, Bestehend aus: Gehäuse, Doppeltür mit Schwenkhebel für Profilhalbzylinder, Flansche SF45 (oben) und SF41 (unten) und Berührungsschutzabdeckungen, aufgebaut wie folgt: 5x Zählerplatz, 1x TSG-Platte, 5x Hutschienen in Verteilerfeld 1 (12TE), 1x APZ in Verteilerfeld 1, 1x Medienfeld 1 Feld breit, geeignet für TSG-Hutschienenmontage: ja, komplett zusammengebaut und verdrahtet gemäß VNB.0001 | A | 010 | 1 | 2889.7395 | 85371098 | 4251500232897
AEZ52-230-121 | AEZ52-230-121, eHZ-Zählerverteilung nach VDE 0603, DIN43870, AR-N 4101:2015 für den Innenbereich für Wandbefestigung AP/UP, Fabr. Alphatec, BxHxT [mm] = 1300x1100x230, Schutzklasse II, IP54, RAL 7035, Bestehend aus: Gehäuse, Doppeltür mit Schwenkhebel für Profilhalbzylinder, Flansche SF45 (oben) und SF41 (unten) und Berührungsschutzabdeckungen, aufgebaut wie folgt: 5x Zählerplatz, 1x TSG-Platte, 7x Hutschienen in Verteilerfeld 1 (12TE), 1x Medienfeld 1 Feld breit inkl. APZ, geeignet für TSG-Hutschienenmontage: ja, komplett zusammengebaut und verdrahtet gemäß VNB.0001 | A | 010 | 1 | 2876.9494 | 85371098 | 4251500232903
AEZ52-230-122 | AEZ52-230-122, eHZ-Zählerverteilung nach VDE 0603, DIN43870, AR-N 4101:2015 für den Innenbereich für Wandbefestigung AP/UP, Fabr. Alphatec, BxHxT [mm] = 1300x1100x230, Schutzklasse II, IP54, RAL 7035, Bestehend aus: Gehäuse, Doppeltür mit Schwenkhebel für Profilhalbzylinder, Flansche SF45 (oben) und SF41 (unten) und Berührungsschutzabdeckungen, aufgebaut wie folgt: 5x Zählerplatz, 1x TSG-Platte, 7x Hutschienen in Verteilerfeld 1 (12TE), 1x Medienfeld 1 Feld breit, geeignet für TSG-Hutschienenmontage: ja, komplett zusammengebaut und verdrahtet gemäß VNB.0001 | A | 010 | 1 | 2832.7504 | 85371098 | 4251500232910
AEZ52-230-123 | AEZ52-230-123, eHZ-Zählerverteilung nach VDE 0603, DIN43870, AR-N 4101:2015 für den Innenbereich für Wandbefestigung AP/UP, Fabr. Alphatec, BxHxT [mm] = 1300x1100x230, Schutzklasse II, IP54, RAL 7035, Bestehend aus: Gehäuse, Doppeltür mit Schwenkhebel für Profilhalbzylinder, Flansche SF45 (oben) und SF41 (unten) und Berührungsschutzabdeckungen, aufgebaut wie folgt: 5x Zählerplatz, 1x TSG-Platte, 5x Hutschienen in Verteilerfeld 1 (12TE), 1x APZ in Verteilerfeld 1, 7x Hutschienen in Verteilerfeld 2 (12TE), geeignet für TSG-Hutschienenmontage: ja, komplett zusammengebaut und verdrahtet gemäß VNB.0001 | A | 010 | 1 | 2833.9037 | 85371098 | 4251500232927
AEZ52-230-124 | AEZ52-230-124, eHZ-Zählerverteilung nach VDE 0603, DIN43870, AR-N 4101:2015 für den Innenbereich für Wandbefestigung AP/UP, Fabr. Alphatec, BxHxT [mm] = 1300x1100x230, Schutzklasse II, IP54, RAL 7035, Bestehend aus: Gehäuse, Doppeltür mit Schwenkhebel für Profilhalbzylinder, Flansche SF45 (oben) und SF41 (unten) und Berührungsschutzabdeckungen, aufgebaut wie folgt: 5x Zählerplatz, 1x TSG-Platte, 7x Hutschienen in Verteilerfeld 1 (12TE), 7x Hutschienen in Verteilerfeld 2 (12TE), geeignet für TSG-Hutschienenmontage: ja, komplett zusammengebaut und verdrahtet gemäß VNB.0001 | A | 010 | 1 | 2776.9041 | 85371098 | 4251500232934
AEZ52-230-125 | AEZ52-230-125, eHZ-Zählerverteilung nach VDE 0603, DIN43870, AR-N 4101:2015 für den Innenbereich für Wandbefestigung AP/UP, Fabr. Alphatec, BxHxT [mm] = 1300x1100x230, Schutzklasse II, IP54, RAL 7035, Bestehend aus: Gehäuse, Doppeltür mit Schwenkhebel für Profilhalbzylinder, Flansche SF45 (oben) und SF41 (unten) und Berührungsschutzabdeckungen, aufgebaut wie folgt: 4x Zählerplatz, 1x TSG-Platte, geeignet für TSG-Hutschienenmontage: nein, komplett zusammengebaut und verdrahtet gemäß VNB.0001 | A | 010 | 1 | 2718.7097 | 85371098 | 4251500232941
AEZ52-230-126 | AEZ52-230-126, eHZ-Zählerverteilung nach VDE 0603, DIN43870, AR-N 4101:2015 für den Innenbereich für Wandbefestigung AP/UP, Fabr. Alphatec, BxHxT [mm] = 1300x1100x230, Schutzklasse II, IP54, RAL 7035, Bestehend aus: Gehäuse, Doppeltür mit Schwenkhebel für Profilhalbzylinder, Flansche SF45 (oben) und SF41 (unten) und Berührungsschutzabdeckungen, aufgebaut wie folgt: 5x Zählerplatz, 1x TSG-Platte, geeignet für TSG-Hutschienenmontage: nein, komplett zusammengebaut und verdrahtet gemäß VNB.0001 | A | 010 | 1 | 2850.9121 | 85371098 | 4251500232958
AEZ52-230-127 | AEZ52-230-127, eHZ-Zählerverteilung nach VDE 0603, DIN43870, AR-N 4101:2015 für den Innenbereich für Wandbefestigung AP/UP, Fabr. Alphatec, BxHxT [mm] = 1300x1100x230, Schutzklasse II, IP54, RAL 7035, Bestehend aus: Gehäuse, Doppeltür mit Schwenkhebel für Profilhalbzylinder, Flansche SF45 (oben) und SF41 (unten) und Berührungsschutzabdeckungen, aufgebaut wie folgt: 6x Zählerplatz, 1x TSG-Platte, geeignet für TSG-Hutschienenmontage: nein, komplett zusammengebaut und verdrahtet gemäß VNB.0001 | A | 010 | 1 | 2983.1352 | 85371098 | 4251500232965
AEZ52-230-128 | AEZ52-230-128, eHZ-Zählerverteilung nach VDE 0603, DIN43870, AR-N 4101:2015 für den Innenbereich für Wandbefestigung AP/UP, Fabr. Alphatec, BxHxT [mm] = 1300x1100x230, Schutzklasse II, IP54, RAL 7035, Bestehend aus: Gehäuse, Doppeltür mit Schwenkhebel für Profilhalbzylinder, Flansche SF45 (oben) und SF41 (unten) und Berührungsschutzabdeckungen, aufgebaut wie folgt: 7x Zählerplatz, 1x TSG-Platte, geeignet für TSG-Hutschienenmontage: nein, komplett zusammengebaut und verdrahtet gemäß VNB.0001 | A | 010 | 1 | 3115.348 | 85371098 | 4251500232972
AEZ52-230-129 | AEZ52-230-129, eHZ-Zählerverteilung nach VDE 0603, DIN43870, AR-N 4101:2015 für den Innenbereich für Wandbefestigung AP/UP, Fabr. Alphatec, BxHxT [mm] = 1300x1100x230, Schutzklasse II, IP54, RAL 7035, Bestehend aus: Gehäuse, Doppeltür mit Schwenkhebel für Profilhalbzylinder, Flansche SF45 (oben) und SF41 (unten) und Berührungsschutzabdeckungen, aufgebaut wie folgt: 8x Zählerplatz, 1x TSG-Platte, geeignet für TSG-Hutschienenmontage: nein, komplett zusammengebaut und verdrahtet gemäß VNB.0001 | A | 010 | 1 | 3247.5503 | 85371098 | 4251500232989
AEZ52-230-130 | AEZ52-230-130, eHZ-Zählerverteilung nach VDE 0603, DIN43870, AR-N 4101:2015 für den Innenbereich für Wandbefestigung AP/UP, Fabr. Alphatec, BxHxT [mm] = 1300x1100x230, Schutzklasse II, IP54, RAL 7035, Bestehend aus: Gehäuse, Doppeltür mit Schwenkhebel für Profilhalbzylinder, Flansche SF45 (oben) und SF41 (unten) und Berührungsschutzabdeckungen, aufgebaut wie folgt: 5x Zählerplatz, komplett zusammengebaut und verdrahtet gemäß VNB.0001 | A | 010 | 1 | 2873.4792 | 85371098 | 4251500232996
AEZ52-230-131 | AEZ52-230-131, eHZ-Zählerverteilung nach VDE 0603, DIN43870, AR-N 4101:2015 für den Innenbereich für Wandbefestigung AP/UP, Fabr. Alphatec, BxHxT [mm] = 1300x1100x230, Schutzklasse II, IP54, RAL 7035, Bestehend aus: Gehäuse, Doppeltür mit Schwenkhebel für Profilhalbzylinder, Flansche SF45 (oben) und SF41 (unten) und Berührungsschutzabdeckungen, aufgebaut wie folgt: 6x Zählerplatz, komplett zusammengebaut und verdrahtet gemäß VNB.0001 | A | 010 | 1 | 3005.6815 | 85371098 | 4251500233009
AEZ52-230-132 | AEZ52-230-132, eHZ-Zählerverteilung nach VDE 0603, DIN43870, AR-N 4101:2015 für den Innenbereich für Wandbefestigung AP/UP, Fabr. Alphatec, BxHxT [mm] = 1300x1100x230, Schutzklasse II, IP54, RAL 7035, Bestehend aus: Gehäuse, Doppeltür mit Schwenkhebel für Profilhalbzylinder, Flansche SF45 (oben) und SF41 (unten) und Berührungsschutzabdeckungen, aufgebaut wie folgt: 7x Zählerplatz, komplett zusammengebaut und verdrahtet gemäß VNB.0001 | A | 010 | 1 | 3137.8943 | 85371098 | 4251500233016
AEZ52-230-133 | AEZ52-230-133, eHZ-Zählerverteilung nach VDE 0603, DIN43870, AR-N 4101:2015 für den Innenbereich für Wandbefestigung AP/UP, Fabr. Alphatec, BxHxT [mm] = 1300x1100x230, Schutzklasse II, IP54, RAL 7035, Bestehend aus: Gehäuse, Doppeltür mit Schwenkhebel für Profilhalbzylinder, Flansche SF45 (oben) und SF41 (unten) und Berührungsschutzabdeckungen, aufgebaut wie folgt: 8x Zählerplatz, komplett zusammengebaut und verdrahtet gemäß VNB.0001 | A | 010 | 1 | 3270.107 | 85371098 | 4251500233023
AEZ52-230-134 | AEZ52-230-134, eHZ-Zählerverteilung nach VDE 0603, DIN43870, AR-N 4101:2015 für den Innenbereich für Wandbefestigung AP/UP, Fabr. Alphatec, BxHxT [mm] = 1300x1100x230, Schutzklasse II, IP54, RAL 7035, Bestehend aus: Gehäuse, Doppeltür mit Schwenkhebel für Profilhalbzylinder, Flansche SF45 (oben) und SF41 (unten) und Berührungsschutzabdeckungen, aufgebaut wie folgt: 9x Zählerplatz, komplett zusammengebaut und verdrahtet gemäß VNB.0001 | A | 010 | 1 | 3402.3094 | 85371098 | 4251500233030
AEZ52-230-135 | AEZ52-230-135, eHZ-Zählerverteilung nach VDE 0603, DIN43870, AR-N 4101:2015 für den Innenbereich für Wandbefestigung AP/UP, Fabr. Alphatec, BxHxT [mm] = 1300x1100x230, Schutzklasse II, IP54, RAL 7035, Bestehend aus: Gehäuse, Doppeltür mit Schwenkhebel für Profilhalbzylinder, Flansche SF45 (oben) und SF41 (unten) und Berührungsschutzabdeckungen, aufgebaut wie folgt: 10x Zählerplatz, komplett zusammengebaut und verdrahtet gemäß VNB.0001 | A | 010 | 1 | 3534.5221 | 85371098 | 4251500233047
AEZ52-230-136 | AEZ52-230-136, eHZ-Zählerverteilung nach VDE 0603, DIN43870, AR-N 4101:2015 für den Innenbereich für Wandbefestigung AP/UP, Fabr. Alphatec, BxHxT [mm] = 1300x1100x230, Schutzklasse II, IP54, RAL 7035, Bestehend aus: Gehäuse, Doppeltür mit Schwenkhebel für Profilhalbzylinder, Flansche SF45 (oben) und SF41 (unten) und Berührungsschutzabdeckungen, aufgebaut wie folgt: 5x Zählerplatz, 1x TSG-Platte, geeignet für TSG-Hutschienenmontage: ja, komplett zusammengebaut und verdrahtet gemäß VNB.0001 | A | 010 | 1 | 2935.5906 | 85371098 | 4251500233054
AEZ52-230-137 | AEZ52-230-137, eHZ-Zählerverteilung nach VDE 0603, DIN43870, AR-N 4101:2015 für den Innenbereich für Wandbefestigung AP/UP, Fabr. Alphatec, BxHxT [mm] = 1300x1100x230, Schutzklasse II, IP54, RAL 7035, Bestehend aus: Gehäuse, Doppeltür mit Schwenkhebel für Profilhalbzylinder, Flansche SF45 (oben) und SF41 (unten) und Berührungsschutzabdeckungen, aufgebaut wie folgt: 6x Zählerplatz, 1x TSG-Platte, geeignet für TSG-Hutschienenmontage: ja, komplett zusammengebaut und verdrahtet gemäß VNB.0001 | A | 010 | 1 | 3067.793 | 85371098 | 4251500233061
AEZ52-230-138 | AEZ52-230-138, eHZ-Zählerverteilung nach VDE 0603, DIN43870, AR-N 4101:2015 für den Innenbereich für Wandbefestigung AP/UP, Fabr. Alphatec, BxHxT [mm] = 1300x1100x230, Schutzklasse II, IP54, RAL 7035, Bestehend aus: Gehäuse, Doppeltür mit Schwenkhebel für Profilhalbzylinder, Flansche SF45 (oben) und SF41 (unten) und Berührungsschutzabdeckungen, aufgebaut wie folgt: 7x Zählerplatz, 1x TSG-Platte, geeignet für TSG-Hutschienenmontage: ja, komplett zusammengebaut und verdrahtet gemäß VNB.0001 | A | 010 | 1 | 3200.0161 | 85371098 | 4251500233078
AEZ52-230-139 | AEZ52-230-139, eHZ-Zählerverteilung nach VDE 0603, DIN43870, AR-N 4101:2015 für den Innenbereich für Wandbefestigung AP/UP, Fabr. Alphatec, BxHxT [mm] = 1300x1100x230, Schutzklasse II, IP54, RAL 7035, Bestehend aus: Gehäuse, Doppeltür mit Schwenkhebel für Profilhalbzylinder, Flansche SF45 (oben) und SF41 (unten) und Berührungsschutzabdeckungen, aufgebaut wie folgt: 8x Zählerplatz, 1x TSG-Platte, geeignet für TSG-Hutschienenmontage: ja, komplett zusammengebaut und verdrahtet gemäß VNB.0001 | A | 010 | 1 | 3332.2288 | 85371098 | 4251500233085
AEZ52-230-140 | AEZ52-230-140, eHZ-Zählerverteilung nach VDE 0603, DIN43870, AR-N 4101:2015 für den Innenbereich für Wandbefestigung AP/UP, Fabr. Alphatec, BxHxT [mm] = 1300x1100x230, Schutzklasse II, IP54, RAL 7035, Bestehend aus: Gehäuse, Doppeltür mit Schwenkhebel für Profilhalbzylinder, Flansche SF45 (oben) und SF41 (unten) und Berührungsschutzabdeckungen, aufgebaut wie folgt: 9x Zählerplatz, 1x TSG-Platte, geeignet für TSG-Hutschienenmontage: ja, komplett zusammengebaut und verdrahtet gemäß VNB.0001 | A | 010 | 1 | 3464.4312 | 85371098 | 4251500233092
AKV1.12 | AKV 1.12 Installations-Kleinverteiler in Aufputzausführung 1-reihig Farbe RAL 9016 Außenmaße: BxHxT = 337x328x90 mm bestehend aus: Innengehäuse aus Kunststoff Geräteträger 1-reihig zur Aufnahme von Reiheneinbaugeräten Gerätefeldabdeckung 1-reihig bis 12 TE 1 N-PE Schiene zum Einbau oben oder unten 1 Satz Befestigungsschrauben 1 Aufputzrahmen mit Ausbrechmöglichkeit für Kabelkanal 1 Türe mit klappbarem Schnappverschluss späterer Schlosseinbau möglich | F | 060 | 1 | 62.4679 | 85381000 | 4251500233108
AKV1.12ST | AKV 1.12ST Installations-Kleinverteiler in Aufputzausführung 1-reihig Farbe RAL 9016 Außenmaße: BxHxT = 337x328x90 mm bestehend aus: Innengehäuse aus Kunststoff Geräteträger 1-reihig zur Aufnahme von Reiheneinbaugeräten Gerätefeldabdeckung 1-reihig bis 12 TE 1x N/PE-Steckklemme 1 Satz Befestigungsschrauben 1 Aufputzrahmen mit Ausbrechmöglichkeit für Kabelkanal 1 Türe mit klappbarem Schnappverschluss späterer Schlosseinbau möglich | F | 060 | 1 | 65.059 | 85381000 | 4251500236567
AKV2.24 | AKV 2.24 Installations-Kleinverteiler in Aufputzausführung 2-reihig Farbe RAL 9016 Außenmaße: BxHxT = 337x453x90 mm bestehend aus: Innengehäuse aus Kunststoff Geräteträger 2-reihig zur Aufnahme von Reiheneinbaugeräten Gerätefeldabdeckung 2-reihig bis 2x12 TE 1 N-PE Schiene zum Einbau oben oder unten 1 Satz Befestigungsschrauben 1 Aufputzrahmen mit Ausbrechmöglichkeit für Kabelkanal 1 Türe mit klappbarem Schnappverschluss späterer Schlosseinbau möglich | F | 060 | 1 | 71.5523 | 85381000 | 4251500233115
AKV2.24ST | AKV 2.24ST Installations-Kleinverteiler in Aufputzausführung 2-reihig Farbe RAL 9016 Außenmaße: BxHxT = 337x453x90 mm bestehend aus: Innengehäuse aus Kunststoff Geräteträger 2-reihig zur Aufnahme von Reiheneinbaugeräten Gerätefeldabdeckung 2-reihig bis 2x12 TE 1x N/PE-Steckklemme 1 Satz Befestigungsschrauben 1 Aufputzrahmen mit Ausbrechmöglichkeit für Kabelkanal 1 Türe mit klappbarem Schnappverschluss späterer Schlosseinbau möglich | F | 060 | 1 | 76.7763 | 85381000 | 4251500236383
AKV3.36 | AKV 3.36 Installations-Kleinverteiler in Aufputzausführung 3-reihig Farbe RAL 9016 Außenmaße: BxHxT = 337x578x90 mm bestehend aus: Innengehäuse aus Kunststoff Geräteträger 3-reihig zur Aufnahme von Reiheneinbaugeräten Gerätefeldabdeckung 3-reihig bis 3x12 TE 1 N-PE Schiene zum Einbau oben oder unten 1 Satz Befestigungsschrauben 1 Aufputzrahmen mit Ausbrechmöglichkeit für Kabelkanal 1 Türe mit klappbarem Schnappverschluss späterer Schlosseinbau möglich | F | 060 | 1 | 87.1719 | 85381000 | 4251500233122
AKV3.36ST | AKV 3.36ST Installations-Kleinverteiler in Aufputzausführung 3-reihig Farbe RAL 9016 Außenmaße: BxHxT = 337x578x90 mm bestehend aus: Innengehäuse aus Kunststoff Geräteträger 3-reihig zur Aufnahme von Reiheneinbaugeräten Gerätefeldabdeckung 3-reihig bis 3x12 TE 1x N/PE-Steckklemme 1 Satz Befestigungsschrauben 1 Aufputzrahmen mit Ausbrechmöglichkeit für Kabelkanal 1 Türe mit klappbarem Schnappverschluss späterer Schlosseinbau möglich | F | 060 | 1 | 99.5501 | 85381000 | 4251500236512
AKV4.48 | AKV 4.48 Installations-Kleinverteiler in Aufputzausführung 4-reihig Farbe RAL 9016 Außenmaße: BxHxT = 337x703x90 mm bestehend aus: Innengehäuse aus Kunststoff Geräteträger 4-reihig zur Aufnahme von Reiheneinbaugeräten Gerätefeldabdeckung 4-reihig bis 4x12 TE 2 N -Schienen zum Einbau oben oder unten 1 PE-Schiene zum Einbau oben oder unten 1 Satz Befestigungsschrauben 1 Aufputzrahmen mit Ausbrechmöglichkeit für Kabelkanal 1 Türe mit klappbarem Schnappverschluss späterer Schlosseinbau möglich | F | 060 | 1 | 128.8277 | 85381000 | 4251500233139
AKV4.48ST | AKV 4.48ST Installations-Kleinverteiler in Aufputzausführung 4-reihig Farbe RAL 9016 Außenmaße: BxHxT = 337x703x90 mm bestehend aus: Innengehäuse aus Kunststoff Geräteträger 4-reihig zur Aufnahme von Reiheneinbaugeräten Gerätefeldabdeckung 4-reihig bis 4x12 TE 1x N/PE-Steckklemme 1 Satz Befestigungsschrauben 1 Aufputzrahmen mit Ausbrechmöglichkeit für Kabelkanal 1 Türe mit klappbarem Schnappverschluss späterer Schlosseinbau möglich | F | 060 | 1 | 147.0278 | 85381000 | 4251500236697
AKV5.60 | AKV 5.60 Installations-Kleinverteiler in Aufputzausführung 5-reihig Farbe RAL 9016 Außenmaße: BxHxT = 337x828x90 mm bestehend aus: Innengehäuse aus Kunststoff Geräteträger 5-reihig zur Aufnahme von Reiheneinbaugeräten Gerätefeldabdeckung 5-reihig bis 5x12 TE 2 N -Schienen zum Einbau oben oder unten 1 PE-Schiene zum Einbau oben oder unten 1 Satz Befestigungsschrauben 1 Aufputzrahmen mit Ausbrechmöglichkeit für Kabelkanal 1 Türe mit klappbarem Schnappverschluss späterer Schlosseinbau möglich | F | 060 | 1 | 162.3852 | 85381000 | 4251500233146
AKV5.60ST | AKV 5.60ST Installations-Kleinverteiler in Aufputzausführung 5-reihig Farbe RAL 9016 Außenmaße: BxHxT = 337x828x90 mm bestehend aus: Innengehäuse aus Kunststoff Geräteträger 5-reihig zur Aufnahme von Reiheneinbaugeräten Gerätefeldabdeckung 5-reihig bis 5x12 TE 1x N/PE-Steckklemme 1 Satz Befestigungsschrauben 1 Aufputzrahmen mit Ausbrechmöglichkeit für Kabelkanal 1 Türe mit klappbarem Schnappverschluss späterer Schlosseinbau möglich | F | 060 | 1 | 180.6063 | 85381000 | 4251500236741
AL-1 | 5m Ladekabel 3 Phasen 400V 11kW 16A Typ 2 mit freiem Kabelende | E | 120 | 1 | 236.15 | 85371098 | 4251500256565
AL2eM | AL2eM AC Ladesäule Twin 2x11kW • Parkplatz-Ladesäule Plug & Play schwarz/silber/anthrazit (Farbe: DB703) • 2x 11kW (5x schneller Laden) • LED Anzeige für Betriebszustand (Ladebereit, Laden, Fehler) • 2x Ladekabel ca. 4,5m integriert (3ph 11kW max.) Typ2 • AC/DC Fehlerstrom Modul • Verschiedene Schließfunktionen auf Anfrage erhältlich | E | 051 | 1 | 4216.85 | 85371098 | 4251500275061
AL2eM-R | AL2eM AC Ladesäule Twin 2x11kW • Parkplatz-Ladesäule inkl. Schließfunktion RFID, schwarz/silber/anthrazit (Farbe: DB703) • 2x 11kW (5x schneller Laden) • LED Anzeige für Betriebszustand (Ladebereit, Laden, Fehler) • 2x Ladekabel ca. 4,5m integriert (3ph 11kW max.) Typ2 • AC/DC Fehlerstrom Modul • Schließfunktion: eingebauter RFID-Kartenleser (für 125KHz EM-Karte) zum Aktivieren der Ladesäule (inkl. zwei programmierte Chipkarten & zwei Master-Karten zum neu programmieren) | E | 051 | 1 | 4818.29 | 85371098 | 4251500299876
AL2eM-S | AL2eM AC Ladesäule Twin 2x11kW mit Schließfunktion Schlüsselschalter • Parkplatz-Ladesäule Plug & Play schwarz/silber/anthrazit (Farbe: DB703) • 2x 11kW (5x schneller Laden) • LED Anzeige für Betriebszustand (Ladebereit, Laden, Fehler) • 2x Ladekabel ca. 4,5m integriert (3ph 11kW max.) Typ2 • AC/DC Fehlerstrom Modul • Eingebauter Schlüsselschalter zum Ein-& Ausschalten der Säule (inkl. 2 Schlüssel) | E | 051 | 1 | 4382.98 | 85371098 | 4251500299937
ALP2eM | ALP2eM AC Ladesäule Twin-Power 2x22kW • Parkplatz-Ladesäule Plug & Play schwarz/silber/anthrazit • 2x 22kW, Master Slave 2x11kW - 1x22kW möglich • LED Anzeige für Betriebszustand (Ladebereit, Laden, Fehler) • 2x Ladekabel ca. 4,5m integriert (3ph 22kW max.) Typ2 • AC/DC Fehlerstrom Modul • Verschiedene Schließfunktionen auf Anfrage erhältlich • Zuleitungsklemme 2x5x10qmm² | E | 051 | 1 | 5214 | 85371098 | 4251500253359
ALP2eM-R | ALP2eM-R AC Ladesäule Twin-Power 2x22kW mit Schließfunktion RFID • Parkplatz-Ladesäule, schwarz/silber/anthrazit • 2x 22kW, Master Slave 2x11kW - 1x22kW möglich • LED Anzeige für Betriebszustand (Ladebereit, Laden, Fehler) • 2x Ladekabel ca. 4,5m integriert (3ph 22kW max.) Typ2 • AC/DC Fehlerstrom Modul • Zuleitungsklemme 2x5x10qmm² • Schließfunktion: eingebauter RFID-Kartenleser (für 125KHz EM-Karte) zum Aktivieren der Ladesäule (inkl. zwei programmierte Chipkarten & zwei Master-Karten zum neu programmieren) | E | 051 | 1 | 5815.44 | 85371098 | 4251500253366
ALP2eM-S | ALP2eM-S AC Ladesäule Twin-Power 2x22kW mit Schließfunktion Schlüsselschalter • Parkplatz-Ladesäule Plug & Play schwarz/silber/anthrazit • 2x 22kW, Master Slave 2x11kW - 1x22kW möglich • LED Anzeige für Betriebszustand (Ladebereit, Laden, Fehler) • 2x Ladekabel ca. 4,5m integriert (3ph 22kW max.) Typ2 • AC/DC Fehlerstrom Modul • Zuleitungsklemme 2x5x10qmm² • Eingebauter Schlüsselschalter zum Ein-& Ausschalten der Säule (inkl. 2 Schlüssel) | E | 051 | 1 | 5380.13 | 85371098 | 4251500276402
AM-1 | 3,5m Ladekabel 3 Phasen 400V 11kW 16A Typ 2 mit freiem Kabelende | E | 051 | 1 | 216.79 | 85371098 | 4251500256541
AMV3.36 | AMV 3.36 AP-Mediaverteiler 3-reihig für den Innenbereich, Wandbefestigung Aufputz, Schutzart IP30, Schutzklasse II (schutzisoliert), Farbe RAL 9016, BxHxT=337x578x90mm Bestehend aus: - ausbrechbarer Stahlblechrahmen für Kabelkanal oben und unten - Einzeltür mit Lüftungsschlitzen (optional mit Kunststoffeinsatz) - Grundgehäuse aus Kunststoff in Modulbauweise - 1x Hutschiene aus Stahlblech verzinkt - 1x Montageplatte gelocht - 1x Doppelsteckdose als Schukosteckdose (5-reihig mit Dreifachsteckdose) - ausbrechbare Kabeleinführungen auf der Rückseite sowie oben und unten | F | 060 | 1 | 119.7119 | 85381000 | 4251500233153
AMV3.36-TK | AMV 3.36-TK AP-Mediaverteiler 3-reihig für den Innenbereich, Wandbefestigung Aufputz, Schutzart IP30, Schutzklasse II (schutzisoliert), Farbe RAL 9016, BxHxT=337x578x90mm Bestehend aus: - ausbrechbarer Stahlblechrahmen für Kabelkanal oben und unten - Einzeltür mit Kunststoffeinsatz und Lüftungsschlitzen - Grundgehäuse aus Kunststoff in Modulbauweise - 1x Hutschiene aus Stahlblech verzinkt - 1x Montageplatte gelocht - ausbrechbare Kabeleinführungen auf der Rückseite sowie oben und unten | F | 060 | 1 | 160.1718 | 85381000 | 4251500240632
AMV4.48 | AMV 4.48 AP-Mediaverteiler 4-reihig für den Innenbereich, Wandbefestigung Aufputz, Schutzart IP30, Schutzklasse II (schutzisoliert), Farbe RAL 9016, BxHxT=337x703x90mm Bestehend aus: - ausbrechbarer Stahlblechrahmen für Kabelkanal oben und unten - Einzeltür mit Lüftungsschlitzen (optional mit Kunststoffeinsatz) - Grundgehäuse aus Kunststoff in Modulbauweise - 1x Hutschiene aus Stahlblech verzinkt - 1x Montageplatte gelocht - 1x Doppelsteckdose als Schukosteckdose (5-reihig mit Dreifachsteckdose) - ausbrechbare Kabeleinführungen auf der Rückseite sowie oben und unten | F | 060 | 1 | 161.3467 | 85381000 | 4251500233160
AMV4.48-TK | AMV 4.48-TK AP-Mediaverteiler 4-reihig für den Innenbereich, Wandbefestigung Aufputz, Schutzart IP30, Schutzklasse II (schutzisoliert), Farbe RAL 9016, BxHxT=337x703x90mm Bestehend aus: - ausbrechbarer Stahlblechrahmen für Kabelkanal oben und unten - Einzeltür mit Kunststoffeinsatz und Lüftungsschlitzen - Grundgehäuse aus Kunststoff in Modulbauweise - 1x Hutschiene aus Stahlblech verzinkt - 1x Montageplatte gelocht - ausbrechbare Kabeleinführungen auf der Rückseite sowie oben und unten | F | 060 | 1 | 209.6322 | 85381000 | 4251500240762
AMV5.60 | AMV 5.60 AP-Mediaverteiler 5-reihig für den Innenbereich, Wandbefestigung Aufputz, Schutzart IP30, Schutzklasse II (schutzisoliert), Farbe RAL 9016, BxHxT=337x828x90mm Bestehend aus: - ausbrechbarer Stahlblechrahmen für Kabelkanal oben und unten - Einzeltür mit Lüftungsschlitzen (optional mit Kunststoffeinsatz) - Grundgehäuse aus Kunststoff in Modulbauweise - 1x Hutschiene aus Stahlblech verzinkt - 1x Montageplatte gelocht - 1x Doppelsteckdose als Schukosteckdose (5-reihig mit Dreifachsteckdose) - ausbrechbare Kabeleinführungen auf der Rückseite sowie oben und unten | F | 060 | 1 | 197.5372 | 85381000 | 4251500233177
AMV5.60-TK | AMV 5.60-TK AP-Mediaverteiler 5-reihig für den Innenbereich, Wandbefestigung Aufputz, Schutzart IP30, Schutzklasse II (schutzisoliert), Farbe RAL 9016, BxHxT=337x828x90mm Bestehend aus: - ausbrechbarer Stahlblechrahmen für Kabelkanal oben und unten - Einzeltür mit Kunststoffeinsatz und Lüftungsschlitzen - Grundgehäuse aus Kunststoff in Modulbauweise - 1x Hutschiene aus Stahlblech verzinkt - 1x Montageplatte gelocht - ausbrechbare Kabeleinführungen auf der Rückseite sowie oben und unten | F | 060 | 1 | 248.4032 | 85381000 | 4251500240816
AMVK-3.36-MV | AP-Media-/Kleinverteilerkombination 3-reihig AP Verteiler, Doppeltür, RAL 9016 Außenmaß: BxH = 680x578 mm AP Wanne aus Kunststoff, linker Teil für Reiheneinbaugeräte, rechter Teil für Telekommunikation Bestehend aus: linker Teil: Geräteträger für 3x12 TE, Feldabdeckung, 1x N/PE-Schiene rechter Teil: 1x Montageplatte gelocht, 1x Doppelsteckdose als Schukosteckdose | F | 060 | 1 | 305.7835 | 85381000 | 4251500233221
AMVK-3.36-MV-H | AP-Media-/Kleinverteilerkombination 3-reihig AP Verteiler, Doppeltür, RAL 9016 Außenmaß: BxH = 337x1160 mm AP Wanne aus Kunststoff, oberer Teil für Reiheneinbaugeräte, unterer Teil für Telekommunikation Bestehend aus: oberer Teil: Geräteträger für 3x12 TE, Feldabdeckung, 1x N/PE-Schiene unterer Teil: 1x Montageplatte gelocht, 1x Doppelsteckdose als Schukosteckdose | F | 060 | 1 | 382.5493 | 85381000 | 4251500233238
AMVK-3.36ST-MV | AP-Media-/Kleinverteilerkombination 3-reihig AP Verteiler, Doppeltür, RAL 9016 Außenmaß: BxH = 680x578 mm AP Wanne aus Kunststoff, linker Teil für Reiheneinbaugeräte, rechter Teil für Telekommunikation Bestehend aus: linker Teil: Geräteträger für 3x12 TE, Feldabdeckung, 1x N/PE-Steckklemme rechter Teil: 1x Montageplatte gelocht | F | 060 | 1 | 299.9301 | 85381000 | 4251500237410
AMVK-3.36ST-MV-H | AP-Media-/Kleinverteilerkombination 3-reihig AP Verteiler, Doppeltür, RAL 9016 Außenmaß: BxH = 337x1160 mm AP Wanne aus Kunststoff, oberer Teil für Reiheneinbaugeräte, unterer Teil für Telekommunikation Bestehend aus: oberer Teil: Geräteträger für 3x12 TE, Feldabdeckung, 1x N/PE-Steckklemme unterer Teil: 1x Montageplatte gelocht | F | 060 | 1 | 376.6959 | 85381000 | 4251500237649
AMVK-3.36ST-MV-H-TK | AP-Media-/Kleinverteilerkombination 3-reihig AP Verteiler, Doppeltür, RAL 9016 Außenmaß: BxH = 337x1160 mm AP Wanne aus Kunststoff, oberer Teil für Reiheneinbaugeräte, unterer Teil für Telekommunikation Bestehend aus: oberer Teil: Geräteträger für 3x12 TE, Feldabdeckung, 1x N/PE-Steckklemme unterer Teil: 1x Montageplatte gelocht Einzeltür mit Kunststoffeinsatz und Lüftungsschlitzen | F | 060 | 1 | 435.3875 | 85381000 | 4251500238875
AMVK-3.36ST-MV-TK | AP-Media-/Kleinverteilerkombination 3-reihig AP Verteiler, Doppeltür, RAL 9016 Außenmaß: BxH = 680x578 mm AP Wanne aus Kunststoff, linker Teil für Reiheneinbaugeräte, rechter Teil für Telekommunikation Bestehend aus: linker Teil: Geräteträger für 3x12 TE, Feldabdeckung, 1x N/PE-Steckklemme rechter Teil: 1x Montageplatte gelocht Einzeltür mit Kunststoffeinsatz und Lüftungsschlitzen | F | 060 | 1 | 358.6111 | 85381000 | 4251500237281
AMVK-4.48-MV | AP-Media-/Kleinverteilerkombination 4-reihig AP Verteiler, Doppeltür, RAL 9016 Außenmaß: BxH = 680x703 mm AP Wanne aus Kunststoff, linker Teil für Reiheneinbaugeräte, rechter Teil für Telekommunikation Bestehend aus: linker Teil: Geräteträger für 4x12 TE, Feldabdeckung, 1x N/PE-Schiene rechter Teil: 1x Montageplatte gelocht, 1x Doppelsteckdose als Schukosteckdose | F | 060 | 1 | 390.3434 | 85381000 | 4251500233245
AMVK-4.48-MV-H | AP-Media-/Kleinverteilerkombination 4-reihig AP Verteiler, Doppeltür, RAL 9016 Außenmaß: BxH = 337x1400 mm AP Wanne aus Kunststoff, oberer Teil für Reiheneinbaugeräte, unterer Teil für Telekommunikation Bestehend aus: oberer Teil: Geräteträger für 4x12 TE, Feldabdeckung, 1x N/PE-Schiene unterer Teil: 1x Montageplatte gelocht, 1x Doppelsteckdose als Schukosteckdose | F | 060 | 1 | 422.8939 | 85381000 | 4251500233252
AMVK-4.48ST-MV | AP-Media-/Kleinverteilerkombination 4-reihig AP Verteiler, Doppeltür, RAL 9016 Außenmaß: BxH = 680x703 mm AP Wanne aus Kunststoff, linker Teil für Reiheneinbaugeräte, rechter Teil für Telekommunikation Bestehend aus: linker Teil: Geräteträger für 4x12 TE, Feldabdeckung, 1x N/PE-Steckklemme rechter Teil: 1x Montageplatte gelocht | F | 060 | 1 | 390.3434 | 85381000 | 4251500237465
AMVK-4.48ST-MV-H | AP-Media-/Kleinverteilerkombination 4-reihig AP Verteiler, Doppeltür, RAL 9016 Außenmaß: BxH = 337x1400 mm AP Wanne aus Kunststoff, oberer Teil für Reiheneinbaugeräte, unterer Teil für Telekommunikation Bestehend aus: oberer Teil: Geräteträger für 4x12 TE, Feldabdeckung, 1x N/PE-Steckklemme unterer Teil: 1x Montageplatte gelocht | F | 060 | 1 | 422.8939 | 85381000 | 4251500238929
AMVK-4.48ST-MV-H-TK | AP-Media-/Kleinverteilerkombination 4-reihig AP Verteiler, Doppeltür, RAL 9016 Außenmaß: BxH = 337x1400 mm AP Wanne aus Kunststoff, oberer Teil für Reiheneinbaugeräte, unterer Teil für Telekommunikation Bestehend aus: oberer Teil: Geräteträger für 4x12 TE, Feldabdeckung, 1x N/PE-Steckklemme unterer Teil: 1x Montageplatte gelocht Einzeltür mit Kunststoffeinsatz und Lüftungsschlitzen | F | 060 | 1 | 489.39 | 85381000 | 4251500239100
AMVK-4.48ST-MV-TK | AP-Media-/Kleinverteilerkombination 4-reihig AP Verteiler, Doppeltür, RAL 9016 Außenmaß: BxH = 680x703 mm AP Wanne aus Kunststoff, linker Teil für Reiheneinbaugeräte, rechter Teil für Telekommunikation Bestehend aus: linker Teil: Geräteträger für 4x12 TE, Feldabdeckung, 1x N/PE-Steckklemme rechter Teil: 1x Montageplatte gelocht Einzeltür mit Kunststoffeinsatz und Lüftungsschlitzen | F | 060 | 1 | 456.8605 | 85381000 | 4251500237595
AMVK-5.60-MV | AP-Media-/Kleinverteilerkombination 5-reihig AP Verteiler, Doppeltür, RAL 9016 Außenmaß: BxH = 680x828 mm AP Wanne aus Kunststoff, linker Teil für Reiheneinbaugeräte, rechter Teil für Telekommunikation Bestehend aus: linker Teil: Geräteträger für 5x12 TE, Feldabdeckung, 1x N/PE-Schiene rechter Teil: 1x Montageplatte gelocht, 1x Dreifachsteckdose als Schukosteckdose | F | 060 | 1 | 467.1197 | 85381000 | 4251500233269
AMVK-5.60-MV-A | AP-Media-/Kleinverteilerkombination Alpha 5-reihig AP Verteiler, Einzeltür mit Lüftungsschlitzen, RAL 9016 Außenmaß: BxH = 337x828 mm AP Wanne aus Kunststoff, oberer Teil für Reiheneinbaugeräte, unterer Teil für Telekommunikation Bestehend aus: oberer Teil: Geräteträger für 2x12 TE, Feldabdeckung unterer Teil: 1x Montageplatte gelocht, Doppelsteckdose als Schukosteckdose | F | 060 | 1 | 262.7116 | 85381000 | 4251500270516
AMVK-5.60ST-MV | AP-Media-/Kleinverteilerkombination 5-reihig AP Verteiler, Doppeltür, RAL 9016 Außenmaß: BxH = 680x828 mm AP Wanne aus Kunststoff, linker Teil für Reiheneinbaugeräte, rechter Teil für Telekommunikation Bestehend aus: linker Teil: Geräteträger für 5x12 TE, Feldabdeckung, 1x N/PE-Steckklemme rechter Teil: 1x Montageplatte gelocht | F | 060 | 1 | 461.9271 | 85381000 | 4251500239155
AMVK-5.60ST-MV-A | AP-Media-/Kleinverteilerkombination Alpha 5-reihig AP Verteiler, Einzeltür mit Lüftungsschlitzen, RAL 9016 Außenmaß: BxH = 337x828 mm AP Wanne aus Kunststoff, oberer Teil für Reiheneinbaugeräte, unterer Teil für Telekommunikation Bestehend aus: oberer Teil: Geräteträger für 2x12 TE, Feldabdeckung, 1x N/PE-Steckklemme unterer Teil: 1x Montageplatte gelocht | F | 060 | 1 | 280.8068 | 85381000 | 4251500270493
AMVK-5.60ST-MV-TK | AP-Media-/Kleinverteilerkombination 5-reihig AP Verteiler, Doppeltür, RAL 9016 Außenmaß: BxH = 680x828 mm AP Wanne aus Kunststoff, linker Teil für Reiheneinbaugeräte, rechter Teil für Telekommunikation Bestehend aus: linker Teil: Geräteträger für 5x12 TE, Feldabdeckung, 1x N/PE-Steckklemme rechter Teil: 1x Montageplatte gelocht Einzeltür mit Kunststoffeinsatz und Lüftungsschlitzen | F | 060 | 1 | 536.2278 | 85381000 | 4251500239322
AP-APZ-44 | AP-APZ-44 APZ-Gehäuse für Aufputzmontage im Innenbereich Größe: BxHxT = 250x300x120 mm Farbe = RAL 7035 lichtgrau Material Kunststoff Schutzart IP44 bestehend aus: 1 Abdeckung geschlossen mit 4 Schnellverschlussschrauben plombierbar 2 Kabeleinführungen M25 1 Hutschiene eingeschraubt 1 gelochte Montageplatte H=120 mm eingeschraubt 1 Satz Abdeckkuppen für Befestigungsschrauben | B | 120 | 1 | 65.5205 | 85389099 | 4251500233283
AP-APZ-44-MT | AP-APZ-44-MT APZ-Gehäuse für Aufputzmontage im Innenbereich Größe: BxHxT = 335x328x90 mm Farbe = RAL 9016 struktur halbmatt Schutzart IP44, Schutzklasse I bestehend aus: 1 Rückwand senz. verzinkt gelocht 3 Kabeleinführungen M16 oben 3 Kabeleinführungen M16 unten 1 Türe mit Schnappverschluss - ausklappbar inkl. Plombiermöglichkeit 1 Hutschiene 12 TE Länge auf Montageplatte geschraubt | B | 120 | 1 | 100.3159 | 85389099 | 4251500233290
AP-APZ-54 | AP-APZ-54 APZ-Gehäuse im Innenbereich Größe: BxHxT = 280x280x120 mm Farbe = RAL7035 Schutzart IP54, Schutzklasse II bestehend aus: 1 Deckel schraubbar mit Plombiermöglichkeit 2 Kabeleinführungen M 25 unten 1 Montageplatte gelocht senz. verzinkt 1 Hutschiene 12 TE Länge auf Montageplatte geschraubt | B | 120 | 1 | 168.889 | 85389099 | 4251500233306
AP-FRE44 | AP-FRE-44 Kunststoffgehäuse AP FRE 44 für Aufputzmontage Schutzart: IP 44, Schutzklasse: II schutzisoliert für Innenmontage Farbe: RAL 7035 lichtgrau BxHxT = 250x300x125 mm Fabr. Alphatec bestückt mit: 1 Abdeckung mit Sichtfenster 200x100mm 4 90-grad Schnellverschlussschrauben plombierbar 1 Montageplatte für Rundsteuergerät 1 Hutschiene für Klemmen 2 Kabeleinführungen Kabeltülle M25 4 Bohrungen für Wandbefestigung 1 Satz Befestigungsschrauben mit Kunststoffkappen | B | 120 | 1 | 162.5425 | 85381000 | 4251500233313
AP-FRE65 | AP-FRE-65 Kunststoffgehäuse AP FRE 65 für Aufputzmontage Schutzart: IP 65, Schutzklasse: II schutzisoliert für Innenmontage Farbe: RAL 7035 lichtgrau BxHxT = 280x380x140 mm Fabr. Alphatec bestückt mit: 1 Abdeckung transparent 4 Drehverschlüsse plombierbar 1 Montageplatte für Rundsteuergerät 1 Hutschiene für Klemmen 2 Kabeleinführungen Kabeltülle M25 4 Bohrungen für Wandbefestigung 1 Satz Befestigungsschrauben | B | 120 | 1 | 213.3456 | 85381000 | 4251500233320
AP1eM | AP1eM AC Wallbox Power 1x22kW (BxHxT= 398 x 498 x 120mm) Heim-Ladebox Plug & Play in schwarz/silber • Ladeleistung: 1x22kW • inkl. integrierte Ladebuchse Typ2 • LED Anzeige für Betriebszustand (Ladebereit, Laden, Fehler) • AC/DC Fehlerstrom Modul (FI Typ A in Vorinstallation nötig) • Ohne Schließfunktion (verschiedene Schließfunktionen auf Anfrage erhältlich) • Montage an der Wand oder Stele (Innen-& Außenbereich) | E | 051 | 1 | 1699.38 | 85371098 | 4251500256602
AP1eM-L | AP1eM-L AC Wallbox Power 1x22kW (BxHxT= 398 x 498 x 120mm) Heim-Ladebox Plug & Play in schwarz/silber • Ladeleistung: 1x bis zu 22kW • inkl. 1x Ladekabel 5m mit Typ 2 Stecker • seitl. Einbau links und rechts mit je einer Halterung für Stecker • LED Anzeige für Betriebszustand (Ladebereit, Laden, Fehler) • AC/DC Fehlerstrom Modul (FI Typ A in Vorinstallation nötig) • Ohne Schließfunktion (verschiedene Schließfunktionen auf Anfrage erhältlich) • Montage an der Wand oder Stele (Innen-& Außenbereich) | E | 051 | 1 | 1913.38 | 85371098 | 4251500276273
AP1eM-R | AP1eM AC Wallbox Power 1x22kW (BxHxT= 398 x 498 x 120mm) Heim-Ladebox in schwarz/silber • Ladeleistung: 1x22kW • inkl. integrierte Ladebuchse Typ2 • LED Anzeige für Betriebszustand (Ladebereit, Laden, Fehler) • AC/DC Fehlerstrom Modul (FI Typ A in Vorinstallation nötig) • Montage an der Wand oder Stele (Innen-& Außenbereich) • Schließfunktion: eingebauter RFID-Kartenleser (für 125KHz EM-Karte) zum Aktivieren der Wallbox (inkl. zwei programmierte Chipkarten & zwei Master-Karten zum neu programmieren) | E | 051 | 1 | 2271.09 | 85371098 | 4251500256640
AP1eM-S | AP1eM AC Wallbox Power 1x22kW (BxHxT= 398 x 498 x 120mm) Heim-Ladebox in schwarz/silber • Ladeleistung: 1x22kW • inkl. integrierte Ladebuchse Typ2 • LED Anzeige für Betriebszustand (Ladebereit, Laden, Fehler) • AC/DC Fehlerstrom Modul (FI Typ A in Vorinstallation nötig) • Montage an der Wand oder Stele (Innen-& Außenbereich) • Schließfunktion: eingebauter Schlüsselschalter zum Aktivieren der Wallbox (inkl. zwei Schlüssel) | E | 051 | 1 | 1804.28 | 85371098 | 4251500256626
AP1eM-SL | AP1eM-SL AC Wallbox Power 1x22kW (BxHxT= 398 x 498 x 120mm) Heim-Ladebox Plug & Play in schwarz/silber • Ladeleistung: 1x bis zu 22kW • inkl. 1x Ladekabel 5m mit Typ 2 Stecker • seitl. Einbau links und rechts mit je einer Halterung für Stecker • LED Anzeige für Betriebszustand (Ladebereit, Laden, Fehler) • AC/DC Fehlerstrom Modul (FI Typ A in Vorinstallation nötig) • Schließfunktion: eingebauter Schlüsselschalter zum Aktivieren der Wallbox (inkl. zwei Schlüssel) • Montage an der Wand oder Stele (Innen-& Außenbereich) | E | 051 | 1 | 1997.3 | 85371098 | 4251500276280
AP2eM | AP2eM AC Wallbox Power 2x11kW/1x22kW (BxHxT= 398 x 498 x 120mm) Heim-Ladebox Plug & Play in schwarz/silber • Ladeleistung: 2x11kW oder 1x bis zu 22kW • inkl. 2x integrierte Ladebuchse Typ2 • LED Anzeige für Betriebszustand (Ladebereit, Laden, Fehler) • AC/DC Fehlerstrom Modul (FI Typ A in Vorinstallation nötig) • Ohne Schließfunktion (verschiedene Schließfunktionen auf Anfrage erhältlich) • Montage an der Wand oder Stele (Innen-& Außenbereich) | E | 051 | 1 | 2318.29 | 85371098 | 4251500256664
AP2eM-LL | AP2eM-LL AC Wallbox Power 2x11kW/1x22kW (BxHxT= 398 x 498 x 120mm) Heim-Ladebox Plug & Play in schwarz/silber • Ladeleistung: 2x11kW oder 1x bis zu 22kW • inkl. 2x Ladekabel 5m mit Typ 2 Stecker • seitl. Einbau links und rechts mit je einer Halterung für Stecker • LED Anzeige für Betriebszustand (Ladebereit, Laden, Fehler) • AC/DC Fehlerstrom Modul (FI Typ A in Vorinstallation nötig) • Ohne Schließfunktion (verschiedene Schließfunktionen auf Anfrage erhältlich) • Montage an der Wand oder Stele (Innen-& Außenbereich) | E | 051 | 1 | 2727.4 | 85371098 | 4251500288771
AP2eM-R | AP2eM AC Wallbox Power 2x11kW/1x22kW (BxHxT= 398 x 498 x 120mm) Heim-Ladebox in schwarz/silber • Ladeleistung: 2x11kW oder 1x bis zu 22kW • inkl. 2x integrierte Ladebuchse Typ2 • LED Anzeige für Betriebszustand (Ladebereit, Laden, Fehler) • AC/DC Fehlerstrom Modul (FI Typ A in Vorinstallation nötig) • Montage an der Wand oder Stele (Innen-& Außenbereich) • Schließfunktion: eingebauter RFID-Kartenleser (für 125KHz EM-Karte) zum Aktivieren der Wallbox (inkl. zwei programmierte Chipkarten & zwei Master-Karten zum neu programmieren) | E | 051 | 1 | 2890 | 85371098 | 4251500256701
AP2eM-RLL | AP2eM-RLL AC Wallbox Power 2x11kW/1x22kW (BxHxT= 398 x 498 x 120mm) Heim-Ladebox Plug & Play in schwarz/silber • Ladeleistung: 2x11kW oder 1x bis zu 22kW • inkl. 2x Ladekabel 5m mit Typ 2 Stecker • seitl. Einbau links und rechts mit je einer Halterung für Stecker • LED Anzeige für Betriebszustand (Ladebereit, Laden, Fehler) • AC/DC Fehlerstrom Modul (FI Typ A in Vorinstallation nötig) • Montage an der Wand oder Stele (Innen-& Außenbereich) • Schließfunktion: eingebauter RFID-Kartenleser (für 125KHz EM-Karte) zum Aktivieren der Wallbox (inkl. zwei programmierte Chipkarten & zwei Master-Karten zum neu programmieren) | E | 051 | 1 | 3299.1 | 85371098 | 4251500282120
AP2eM-S | AP2eM AC Wallbox Power 2x11kW/1x22kW (BxHxT= 398 x 498 x 120mm) Heim-Ladebox in schwarz/silber • Ladeleistung: 2x11kW oder 1x bis zu 22kW • inkl. 2x integrierte Ladebuchse Typ2 • LED Anzeige für Betriebszustand (Ladebereit, Laden, Fehler) • AC/DC Fehlerstrom Modul (FI Typ A in Vorinstallation nötig) • Montage an der Wand oder Stele (Innen-& Außenbereich) • Schließfunktion: eingebauter Schlüsselschalter zum Aktivieren der Wallbox (inkl. zwei Schlüssel) | E | 051 | 1 | 2423.19 | 85371098 | 4251500256688
AS1000grau | AS1000grau Abdeckstreifen grau geschlossen, Länge 1000mm, Breite 53mm | B | 090 | 1 | 4.9513 | 39269097 | 4251500233368
AS12TEgrau | AS12TEgrau Abdeckstreifen grau geschlossen, Länge 220mm, Breite 53mm | B | 090 | 1 | 1.521 | 39269097 | 4251500233375
AS12TEgrauo | AS12TEgrauo Abdeckstreifen grau offen, Länge 220mm, Breite 53mm | B | 090 | 1 | 1.521 | 39269097 | 4251500233382
AS12TEweiss | AS12TEweiss Abdeckstreifen weiß geschlossen, Länge 220mm, Breite 53mm | B | 090 | 1 | 1.521 | 39269097 | 4251500233399
AS12TEweisso | AS12TEweisso Abdeckstreifen weiß offen, Länge 220mm, Breite 53mm | B | 090 | 1 | 1.521 | 39269097 | 4251500263761
ASK120-210 | ASK120-210 Anschlusskasten mit Schienensystem und Anschlussklemmen bis 120 mm² Gehäuse: Ausführung in Stahlblech schutzisoliert, Farbe: RAL 9016, Größe: BxHxT = 300x550x210 mm, Tür plombierbar, Kabeleinführung wahlweise von unten - oben, Kabelabfangmöglichkeit wahlweise unten - oben, Anbaumöglichkeit an Schrank: seitlich, Anschlussklemme bis 120 mm² 5-polig, Sammelschienensystem 250A 5-polig, CU-Verbindungssatz zum Anreihen an Schrank | B | 090 | 1 | 392.9869 | 85389099 | 4251500275078
ASK120-230 | ASK120-230 Anschlusskasten mit Schienensystem und Anschlussklemmen bis 120 mm² Gehäuse: Ausführung in Stahlblech schutzisoliert, Farbe: RAL 7035 lichtgrau, Größe: BxHxT = 300x550x230 mm, Tür plombierbar, Kabeleinführung wahlweise von unten - oben, Kabelabfangmöglichkeit wahlweise unten - oben, Anbaumöglichkeit an Schrank: seitlich, Anschlussklemme bis 120 mm² 5-polig, Sammelschienensystem 250A 5-polig, CU-Verbindungssatz zum Anreihen an Schrank Anmerkung: kein nachträglicher Anbau möglich. Bei der Bestellung des Gehäuses mitbestellen. | B | 090 | 1 | 582.8664 | 85389099 | 4251500233429
ASK50-95 | ASK50-95 Anschlusskasten mit Klemmeneinsatz bis 95 mm² Gehäuse: Ausführung in ABS, Farbe: RAL 9016 Größe: BxH = 280x380 mm, Deckel plombierbar, Kabeleinführung wahlweise von unten -rechts- links, Kabelabfangmöglichkeit wahlweise unten -rechts- links, Anbaumöglichkeit Schrank: unten, Klemme bis 95 mm² 5-polig, Kabelsatz 70 mm² | B | 090 | 1 | 377.9022 | 85389099 | 4251500233436
ASK50-95-230 | ASK50-95-230 Anschlusskasten mit Klemmeneinsatz bis 95 mm² Gehäuse: Ausführung in ABS, Farbe: RAL 7035 lichtgrau, Größe: BxH = 320x440x180 mm, Deckel plombierbar, Kabeleinführung wahlweise von unten -rechts- links, Kabelabfangmöglichkeit wahlweise unten -rechts- links, Anbaumöglichkeit Schrank: unten, Klemme bis 95 mm² 5-polig, Kabelsatz 70 mm² | B | 090 | 1 | 743.8354 | 85389099 | 4251500233443
AVB1-4-210 | AVB1-4-210Automatenverteiler, AVB, BxHxT = 300x650x210Schutzklasse I, IP41, RAL 9016, AufputzBestehend aus:Gehäuse, Einzeltür mit Drehriegel, Flansche NF1 (oben) und NF2 (unten), 1x Geräteträger 1-Feld breit 2/2 mit Feldabdeckungen PRL | B | 011 | 1 | 270.4951 | 85389099 | 4251500233450
AVB1-4-210-M1 | AVB1-4-210-M1Automatenverteiler, AVB, BxHxT = 300x650x210Schutzklasse I, IP41, RAL 9016, AufputzBestehend aus:Gehäuse, Einzeltür mit Drehriegel, Flansche NF1 (oben) und NF2 (unten), 1x Montageplatte 1-Feld breit | B | 011 | 1 | 260.3408 | 85389099 | 4251500233467
AVB1-4-210-P | AVB1-4-210-PAutomatenverteiler, AVB, BxHxT = 300x650x210Schutzklasse I, IP41, RAL 9016, AufputzBestehend aus:Gehäuse, Einzeltür mit Drehriegel, Flansche NF1 (oben) und NF2 (unten), 1x Geräteträger 1-Feld breit 2/2 mit Feldabdeckungen PS | B | 011 | 1 | 229.5212 | 85389099 | 4251500267981
AVB1-4-230 | AVB1-4-230Automatenverteiler, AVB, BxHxT = 300x650x230Schutzklasse I, IP54, RAL 7035, AufputzBestehend aus:Gehäuse, Einzeltür mit Schwenkhebel für PHZ, Flansche SF45 (oben) und SF41 (unten), 1x Geräteträger 1-Feld breit 2/2 mit Feldabdeckungen PRL | B | 011 | 1 | 303.8848 | 85389099 | 4251500233474
AVB1-4-230-M1 | AVB1-4-230-M1Automatenverteiler, AVB, BxHxT = 300x650x230Schutzklasse I, IP54, RAL 7035, AufputzBestehend aus:Gehäuse, Einzeltür mit Schwenkhebel für PHZ, Flansche SF45 (oben) und SF41 (unten), 1x Montageplatte 1-Feld breit | B | 011 | 1 | 293.7305 | 85389099 | 4251500233481
AVB1-4-230-P | AVB1-4-230-PAutomatenverteiler, AVB, BxHxT = 300x650x230Schutzklasse I, IP54, RAL 7035, AufputzBestehend aus:Gehäuse, Einzeltür mit Schwenkhebel für PHZ, Flansche SF45 (oben) und SF41 (unten), 1x Geräteträger 1-Feld breit 2/2 mit Feldabdeckungen PS | B | 011 | 1 | 260.7394 | 85389099 | 4251500268001
AVB1-5-210 | AVB1-5-210Automatenverteiler, AVB, BxHxT = 300x800x210Schutzklasse I, IP41, RAL 9016, AufputzBestehend aus:Gehäuse, Einzeltür mit Drehriegel, Flansche NF1 (oben) und NF2 (unten), 1x Geräteträger 1-Feld breit 2/3 mit Feldabdeckungen PRL | B | 011 | 1 | 310.8187 | 85389099 | 4251500233498
AVB1-5-210-M1 | AVB1-5-210-M1Automatenverteiler, AVB, BxHxT = 300x800x210Schutzklasse I, IP41, RAL 9016, AufputzBestehend aus:Gehäuse, Einzeltür mit Drehriegel, Flansche NF1 (oben) und NF2 (unten), 1x Montageplatte 1-Feld breit | B | 011 | 1 | 297.7062 | 85389099 | 4251500233504
AVB1-5-210-P | AVB1-5-210-PAutomatenverteiler, AVB, BxHxT = 300x800x210Schutzklasse I, IP41, RAL 9016, AufputzBestehend aus:Gehäuse, Einzeltür mit Drehriegel, Flansche NF1 (oben) und NF2 (unten), 1x Geräteträger 1-Feld breit 2/3 mit Feldabdeckungen PS | B | 011 | 1 | 264.4109 | 85389099 | 4251500268025
AVB1-5-230 | AVB1-5-230Automatenverteiler, AVB, BxHxT = 300x800x230Schutzklasse I, IP54, RAL 7035, AufputzBestehend aus:Gehäuse, Einzeltür mit Schwenkhebel für PHZ, Flansche SF45 (oben) und SF41 (unten), 1x Geräteträger 1-Feld breit 2/3 mit Feldabdeckungen PRL | B | 011 | 1 | 474.4207 | 85389099 | 4251500233511
AVB1-5-230-M1 | AVB1-5-230-M1Automatenverteiler, AVB, BxHxT = 300x800x230Schutzklasse I, IP54, RAL 7035, AufputzBestehend aus:Gehäuse, Einzeltür mit Schwenkhebel für PHZ, Flansche SF45 (oben) und SF41 (unten), 1x Montageplatte 1-Feld breit | B | 011 | 1 | 461.3082 | 85389099 | 4251500233528
AVB1-5-230-P | AVB1-5-230-PAutomatenverteiler, AVB, BxHxT = 300x800x230Schutzklasse I, IP54, RAL 7035, AufputzBestehend aus:Gehäuse, Einzeltür mit Schwenkhebel für PHZ, Flansche SF45 (oben) und SF41 (unten), 1x Geräteträger 1-Feld breit 2/3 mit Feldabdeckungen PS | B | 011 | 1 | 417.2922 | 85389099 | 4251500268049
AVB1-6-210 | AVB1-6-210Automatenverteiler, AVB, BxHxT = 300x950x210Schutzklasse I, IP41, RAL 9016, AufputzBestehend aus:Gehäuse, Einzeltür mit Drehriegel, Flansche NF1 (oben) und NF2 (unten), 1x Geräteträger 1-Feld breit 2/4 mit Feldabdeckungen PRL | B | 011 | 1 | 351.6353 | 85389099 | 4251500233573
AVB1-6-210-M1 | AVB1-6-210-M1Automatenverteiler, AVB, BxHxT = 300x950x210Schutzklasse I, IP41, RAL 9016, AufputzBestehend aus:Gehäuse, Einzeltür mit Drehriegel, Flansche NF1 (oben) und NF2 (unten), 1x Montageplatte 1-Feld breit | B | 011 | 1 | 338.0717 | 85389099 | 4251500233580
AVB1-6-210-P | AVB1-6-210-PAutomatenverteiler, AVB, BxHxT = 300x950x210Schutzklasse I, IP41, RAL 9016, AufputzBestehend aus:Gehäuse, Einzeltür mit Drehriegel, Flansche NF1 (oben) und NF2 (unten), 1x Geräteträger 1-Feld breit 2/4 mit Feldabdeckungen PS | B | 011 | 1 | 298.5349 | 85389099 | 4251500268063
AVB1-6-230 | AVB1-6-230Automatenverteiler, AVB, BxHxT = 300x950x230Schutzklasse I, IP54, RAL 7035, AufputzBestehend aus:Gehäuse, Einzeltür mit Schwenkhebel für PHZ, Flansche SF45 (oben) und SF41 (unten), 1x Geräteträger 1-Feld breit 2/4 mit Feldabdeckungen PRL | B | 011 | 1 | 514.031 | 85389099 | 4251500233597
AVB1-6-230-M1 | AVB1-6-230-M1Automatenverteiler, AVB, BxHxT = 300x950x230Schutzklasse I, IP54, RAL 7035, AufputzBestehend aus:Gehäuse, Einzeltür mit Schwenkhebel für PHZ, Flansche SF45 (oben) und SF41 (unten), 1x Montageplatte 1-Feld breit | B | 011 | 1 | 500.4779 | 85389099 | 4251500233603
AVB1-6-230-P | AVB1-6-230-PAutomatenverteiler, AVB, BxHxT = 300x950x230Schutzklasse I, IP54, RAL 7035, AufputzBestehend aus:Gehäuse, Einzeltür mit Schwenkhebel für PHZ, Flansche SF45 (oben) und SF41 (unten), 1x Geräteträger 1-Feld breit 2/4 mit Feldabdeckungen PS | B | 011 | 1 | 450.3252 | 85389099 | 4251500268087
AVB1-7-210 | AVB1-7-210Automatenverteiler, AVB, BxHxT = 300x1100x210Schutzklasse I, IP41, RAL 9016, AufputzBestehend aus:Gehäuse, Einzeltür mit Drehriegel, Flansche NF1 (oben) und NF2 (unten), 1x Geräteträger 1-Feld breit 2/5 mit Feldabdeckungen PRL | B | 011 | 1 | 382.8535 | 85389099 | 4251500233658
AVB1-7-210-M1 | AVB1-7-210-M1Automatenverteiler, AVB, BxHxT = 300x1100x210Schutzklasse I, IP41, RAL 9016, AufputzBestehend aus:Gehäuse, Einzeltür mit Drehriegel, Flansche NF1 (oben) und NF2 (unten), 1x Montageplatte 1-Feld breit | B | 011 | 1 | 308.92 | 85389099 | 4251500233665
AVB1-7-210-P | AVB1-7-210-PAutomatenverteiler, AVB, BxHxT = 300x1100x210Schutzklasse I, IP41, RAL 9016, AufputzBestehend aus:Gehäuse, Einzeltür mit Drehriegel, Flansche NF1 (oben) und NF2 (unten), 1x Geräteträger 1-Feld breit 2/5 mit Feldabdeckungen PS | B | 011 | 1 | 320.459 | 85389099 | 4251500268100
AVB1-7-230 | AVB1-7-230Automatenverteiler, AVB, BxHxT = 300x1100x230Schutzklasse I, IP54, RAL 7035, AufputzBestehend aus:Gehäuse, Einzeltür mit Schwenkhebel für PHZ, Flansche SF45 (oben) und SF41 (unten), 1x Geräteträger 1-Feld breit 2/5 mit Feldabdeckungen PRL | B | 011 | 1 | 546.55 | 85389099 | 4251500233672
AVB1-7-230-M1 | AVB1-7-230-M1Automatenverteiler, AVB, BxHxT = 300x1100x230Schutzklasse I, IP54, RAL 7035, AufputzBestehend aus:Gehäuse, Einzeltür mit Schwenkhebel für PHZ, Flansche SF45 (oben) und SF41 (unten), 1x Montageplatte 1-Feld breit | B | 011 | 1 | 472.6374 | 85389099 | 4251500233689
AVB1-7-230-P | AVB1-7-230-PAutomatenverteiler, AVB, BxHxT = 300x1100x230Schutzklasse I, IP54, RAL 7035, AufputzBestehend aus:Gehäuse, Einzeltür mit Schwenkhebel für PHZ, Flansche SF45 (oben) und SF41 (unten), 1x Geräteträger 1-Feld breit 2/5 mit Feldabdeckungen PS | B | 011 | 1 | 473.4557 | 85389099 | 4251500268124
AVB1-8-210 | AVB1-8-210Automatenverteiler, AVB, BxHxT = 300x1250x210Schutzklasse I, IP41, RAL 9016, AufputzBestehend aus:Gehäuse, Einzeltür mit Drehriegel, Flansche NF1 (oben) und NF2 (unten), 1x Geräteträger 1-Feld breit 3/5 mit Feldabdeckungen PRL | B | 011 | 1 | 401.5782 | 85389099 | 4251500233733
AVB1-8-210-M1 | AVB1-8-210-M1Automatenverteiler, AVB, BxHxT = 300x1250x210Schutzklasse I, IP41, RAL 9016, AufputzBestehend aus:Gehäuse, Einzeltür mit Drehriegel, Flansche NF1 (oben) und NF2 (unten), 1x Montageplatte 1-Feld breit | B | 011 | 1 | 328.9664 | 85389099 | 4251500233740
AVB1-8-210-P | AVB1-8-210-PAutomatenverteiler, AVB, BxHxT = 300x1250x210Schutzklasse I, IP41, RAL 9016, AufputzBestehend aus:Gehäuse, Einzeltür mit Drehriegel, Flansche NF1 (oben) und NF2 (unten), 1x Geräteträger 1-Feld breit 3/5 mit Feldabdeckungen PS | B | 011 | 1 | 334.8093 | 85389099 | 4251500268148
AVB1-8-230 | AVB1-8-230Automatenverteiler, AVB, BxHxT = 300x1250x230Schutzklasse I, IP54, RAL 7035, AufputzBestehend aus:Gehäuse, Einzeltür mit Schwenkhebel für PHZ, Flansche SF45 (oben) und SF41 (unten), 1x Geräteträger 1-Feld breit 3/5 mit Feldabdeckungen PRL | B | 011 | 1 | 571.6316 | 85389099 | 4251500233757
AVB1-8-230-M1 | AVB1-8-230-M1Automatenverteiler, AVB, BxHxT = 300x1250x230Schutzklasse I, IP54, RAL 7035, AufputzBestehend aus:Gehäuse, Einzeltür mit Schwenkhebel für PHZ, Flansche SF45 (oben) und SF41 (unten), 1x Montageplatte 1-Feld breit | B | 011 | 1 | 499.0198 | 85389099 | 4251500233764
AVB1-8-230-P | AVB1-8-230-PAutomatenverteiler, AVB, BxHxT = 300x1250x230Schutzklasse I, IP54, RAL 7035, AufputzBestehend aus:Gehäuse, Einzeltür mit Schwenkhebel für PHZ, Flansche SF45 (oben) und SF41 (unten), 1x Geräteträger 1-Feld breit 3/5 mit Feldabdeckungen PS | B | 011 | 1 | 493.7538 | 85389099 | 4251500268162
AVB1-9-210 | AVB1-9-210Automatenverteiler, AVB, BxHxT = 300x1400x210Schutzklasse I, IP41, RAL 9016, AufputzBestehend aus:Gehäuse, Einzeltür mit Drehriegel, Flansche NF1 (oben) und NF2 (unten), 1x Geräteträger 1-Feld breit 3/6 mit Feldabdeckungen PRL | B | 011 | 1 | 441.671 | 85389099 | 4251500233818
AVB1-9-210-M1 | AVB1-9-210-M1Automatenverteiler, AVB, BxHxT = 300x1400x210Schutzklasse I, IP41, RAL 9016, AufputzBestehend aus:Gehäuse, Einzeltür mit Drehriegel, Flansche NF1 (oben) und NF2 (unten), 1x Montageplatte 1-Feld breit | B | 011 | 1 | 364.0764 | 85389099 | 4251500233825
AVB1-9-210-P | AVB1-9-210-PAutomatenverteiler, AVB, BxHxT = 300x1400x210Schutzklasse I, IP41, RAL 9016, AufputzBestehend aus:Gehäuse, Einzeltür mit Drehriegel, Flansche NF1 (oben) und NF2 (unten), 1x Geräteträger 1-Feld breit 3/6 mit Feldabdeckungen PS | B | 011 | 1 | 369.4893 | 85389099 | 4251500268186
AVB1-9-230 | AVB1-9-230Automatenverteiler, AVB, BxHxT = 300x1400x230Schutzklasse I, IP54, RAL 7035, AufputzBestehend aus:Gehäuse, Einzeltür mit Schwenkhebel für PHZ, Flansche SF45 (oben) und SF41 (unten), 1x Geräteträger 1-Feld breit 3/6 mit Feldabdeckungen PRL | B | 011 | 1 | 609.7942 | 85389099 | 4251500233832
AVB1-9-230-M1 | AVB1-9-230-M1Automatenverteiler, AVB, BxHxT = 300x1400x230Schutzklasse I, IP54, RAL 7035, AufputzBestehend aus:Gehäuse, Einzeltür mit Schwenkhebel für PHZ, Flansche SF45 (oben) und SF41 (unten), 1x Montageplatte 1-Feld breit | B | 011 | 1 | 532.2206 | 85389099 | 4251500233849
AVB1-9-230-P | AVB1-9-230-PAutomatenverteiler, AVB, BxHxT = 300x1400x230Schutzklasse I, IP54, RAL 7035, AufputzBestehend aus:Gehäuse, Einzeltür mit Schwenkhebel für PHZ, Flansche SF45 (oben) und SF41 (unten), 1x Geräteträger 1-Feld breit 3/6 mit Feldabdeckungen PS | B | 011 | 1 | 526.6085 | 85389099 | 4251500268209
AVB2-4-210 | AVB2-4-210Automatenverteiler, AVB, BxHxT = 550x650x210Schutzklasse I, IP41, RAL 9016, AufputzBestehend aus:Gehäuse, Einzeltür mit Drehriegel, Flansche NF1 (oben) und NF2 (unten), 1x Geräteträger 2-Feld breit 2/2 mit Feldabdeckungen PRL | B | 011 | 1 | 357.6356 | 85389099 | 4251500233894
AVB2-4-210-M1 | AVB2-4-210-M1Automatenverteiler, AVB, BxHxT = 550x650x210Schutzklasse I, IP41, RAL 9016, AufputzBestehend aus:Gehäuse, Einzeltür mit Drehriegel, Flansche NF1 (oben) und NF2 (unten), 1x Geräteträger 1-Feld breit 2/2 mit Feldabdeckungen PRL, 1x Montageplatte 1-Feld breit | B | 011 | 1 | 432.5551 | 85389099 | 4251500233900
AVB2-4-210-M1-P | AVB2-4-210-M1-PAutomatenverteiler, AVB, BxHxT = 550x650x210Schutzklasse I, IP41, RAL 9016, AufputzBestehend aus:Gehäuse, Einzeltür mit Drehriegel, Flansche NF1 (oben) und NF2 (unten), 1x Geräteträger 1-Feld breit 2/2 mit Feldabdeckungen PS, 1x Montageplatte 1-Feld breit | B | 011 | 1 | 381.0073 | 85389099 | 4251500268230
AVB2-4-210-M2 | AVB2-4-210-M2Automatenverteiler, AVB, BxHxT = 550x650x210Schutzklasse I, IP41, RAL 9016, AufputzBestehend aus:Gehäuse, Einzeltür mit Drehriegel, Flansche NF1 (oben) und NF2 (unten), 1x Montageplatte 2-Feld breit | B | 011 | 1 | 353.8802 | 85389099 | 4251500233917
AVB2-4-210-P | AVB2-4-210-PAutomatenverteiler, AVB, BxHxT = 550x650x210Schutzklasse I, IP41, RAL 9016, AufputzBestehend aus:Gehäuse, Einzeltür mit Drehriegel, Flansche NF1 (oben) und NF2 (unten), 1x Geräteträger 2-Feld breit 2/2 mit Feldabdeckungen PS | B | 011 | 1 | 302.1749 | 85389099 | 4251500268223
AVB2-4-210-S | AVB2-4-210-SAutomatenverteiler, AVB, BxHxT = 550x650x210Schutzklasse I, IP41, RAL 9016, AufputzBestehend aus:Gehäuse, Einzeltür mit Drehriegel, Flansche NF1 (oben) und NF2 (unten), 2x Geräteträger 1-Feld breit 2/2 mit Feldabdeckungen PRL | B | 011 | 1 | 442.7304 | 85389099 | 4251500233924
AVB2-4-210-S-P | AVB2-4-210-S-PAutomatenverteiler, AVB, BxHxT = 550x650x210Schutzklasse I, IP41, RAL 9016, AufputzBestehend aus:Gehäuse, Einzeltür mit Drehriegel, Flansche NF1 (oben) und NF2 (unten), 2x Geräteträger 1-Feld breit 2/2 mit Feldabdeckungen PS | B | 011 | 1 | 367.2234 | 85389099 | 4251500268254
AVB2-4-230 | AVB2-4-230Automatenverteiler, AVB, BxHxT = 550x650x230Schutzklasse I, IP54, RAL 7035, AufputzBestehend aus:Gehäuse, Einzeltür mit Schwenkhebel für PHZ, Flansche SF45 (oben) und SF41 (unten), 1x Geräteträger 2-Feld breit 2/2 mit Feldabdeckungen PRL | B | 011 | 1 | 391.6966 | 85389099 | 4251500233931
AVB2-4-230-M1 | AVB2-4-230-M1Automatenverteiler, AVB, BxHxT = 550x650x230Schutzklasse I, IP54, RAL 7035, AufputzBestehend aus:Gehäuse, Einzeltür mit Schwenkhebel für PHZ, Flansche SF45 (oben) und SF41 (unten), 1x Geräteträger 1-Feld breit 2/2 mit Feldabdeckungen PRL, 1x Montageplatte 1-Feld breit | B | 011 | 1 | 466.6372 | 85389099 | 4251500233948
AVB2-4-230-M1-P | AVB2-4-230-M1-PAutomatenverteiler, AVB, BxHxT = 550x650x230Schutzklasse I, IP54, RAL 7035, AufputzBestehend aus:Gehäuse, Einzeltür mit Schwenkhebel für PHZ, Flansche SF45 (oben) und SF41 (unten), 1x Geräteträger 1-Feld breit 2/2 mit Feldabdeckungen PS, 1x Montageplatte 1-Feld breit | B | 011 | 1 | 412.8339 | 85389099 | 4251500268278
AVB2-4-230-M2 | AVB2-4-230-M2Automatenverteiler, AVB, BxHxT = 550x650x230Schutzklasse I, IP54, RAL 7035, AufputzBestehend aus:Gehäuse, Einzeltür mit Schwenkhebel für PHZ, Flansche SF45 (oben) und SF41 (unten), 1x Montageplatte 2-Feld breit | B | 011 | 1 | 387.9307 | 85389099 | 4251500233955
AVB2-4-230-P | AVB2-4-230-PAutomatenverteiler, AVB, BxHxT = 550x650x230Schutzklasse I, IP54, RAL 7035, AufputzBestehend aus:Gehäuse, Einzeltür mit Schwenkhebel für PHZ, Flansche SF45 (oben) und SF41 (unten), 1x Geräteträger 2-Feld breit 2/2 mit Feldabdeckungen PS | B | 011 | 1 | 334.0121 | 85389099 | 4251500268261
AVB2-4-230-S | AVB2-4-230-SAutomatenverteiler, AVB, BxHxT = 550x650x230Schutzklasse I, IP54, RAL 7035, AufputzBestehend aus:Gehäuse, Einzeltür mit Schwenkhebel für PHZ, Flansche SF45 (oben) und SF41 (unten), 2x Geräteträger 1-Feld breit 2/2 mit Feldabdeckungen PRL | B | 011 | 1 | 476.7915 | 85389099 | 4251500233962
AVB2-4-230-S-P | AVB2-4-230-S-PAutomatenverteiler, AVB, BxHxT = 550x650x230Schutzklasse I, IP54, RAL 7035, AufputzBestehend aus:Gehäuse, Einzeltür mit Schwenkhebel für PHZ, Flansche SF45 (oben) und SF41 (unten), 2x Geräteträger 1-Feld breit 2/2 mit Feldabdeckungen PS | B | 011 | 1 | 399.0606 | 85389099 | 4251500268292
AVB2-5-210 | AVB2-5-210Automatenverteiler, AVB, BxHxT = 550x800x210Schutzklasse I, IP41, RAL 9016, AufputzBestehend aus:Gehäuse, Einzeltür mit Drehriegel, Flansche NF1 (oben) und NF2 (unten), 1x Geräteträger 2-Feld breit 2/3 mit Feldabdeckungen PRL | B | 011 | 1 | 436.2162 | 85389099 | 4251500233979
AVB2-5-210-M1 | AVB2-5-210-M1Automatenverteiler, AVB, BxHxT = 550x800x210Schutzklasse I, IP41, RAL 9016, AufputzBestehend aus:Gehäuse, Einzeltür mit Drehriegel, Flansche NF1 (oben) und NF2 (unten), 1x Geräteträger 1-Feld breit 2/3 mit Feldabdeckungen PRL, 1x Montageplatte 1-Feld breit | B | 011 | 1 | 516.9472 | 85389099 | 4251500233986
AVB2-5-210-M1-P | AVB2-5-210-M1-PAutomatenverteiler, AVB, BxHxT = 550x800x210Schutzklasse I, IP41, RAL 9016, AufputzBestehend aus:Gehäuse, Einzeltür mit Drehriegel, Flansche NF1 (oben) und NF2 (unten), 1x Geräteträger 1-Feld breit 2/3 mit Feldabdeckungen PS, 1x Montageplatte 1-Feld breit | B | 011 | 1 | 457.0493 | 85389099 | 4251500268315
AVB2-5-210-M2 | AVB2-5-210-M2Automatenverteiler, AVB, BxHxT = 550x800x210Schutzklasse I, IP41, RAL 9016, AufputzBestehend aus:Gehäuse, Einzeltür mit Drehriegel, Flansche NF1 (oben) und NF2 (unten), 1x Montageplatte 2-Feld breit | B | 011 | 1 | 429.6284 | 85389099 | 4251500233993
AVB2-5-210-P | AVB2-5-210-PAutomatenverteiler, AVB, BxHxT = 550x800x210Schutzklasse I, IP41, RAL 9016, AufputzBestehend aus:Gehäuse, Einzeltür mit Drehriegel, Flansche NF1 (oben) und NF2 (unten), 1x Geräteträger 2-Feld breit 2/3 mit Feldabdeckungen PS | B | 011 | 1 | 370.3494 | 85389099 | 4251500268308
AVB2-5-210-S | AVB2-5-210-SAutomatenverteiler, AVB, BxHxT = 550x800x210Schutzklasse I, IP41, RAL 9016, AufputzBestehend aus:Gehäuse, Einzeltür mit Drehriegel, Flansche NF1 (oben) und NF2 (unten), 2x Geräteträger 1-Feld breit 2/3 mit Feldabdeckungen PRL | B | 011 | 1 | 530.0492 | 85389099 | 4251500234006
AVB2-5-210-S-P | AVB2-5-210-S-PAutomatenverteiler, AVB, BxHxT = 550x800x210Schutzklasse I, IP41, RAL 9016, AufputzBestehend aus:Gehäuse, Einzeltür mit Drehriegel, Flansche NF1 (oben) und NF2 (unten), 2x Geräteträger 1-Feld breit 2/3 mit Feldabdeckungen PS | B | 011 | 1 | 443.2235 | 85389099 | 4251500268339
AVB2-5-230 | AVB2-5-230Automatenverteiler, AVB, BxHxT = 550x800x230Schutzklasse I, IP54, RAL 7035, AufputzBestehend aus:Gehäuse, Einzeltür mit Schwenkhebel für PHZ, Flansche SF45 (oben) und SF41 (unten), 1x Geräteträger 2-Feld breit 2/3 mit Feldabdeckungen PRL | B | 011 | 1 | 644.2329 | 85389099 | 4251500234020
AVB2-5-230-M1 | AVB2-5-230-M1Automatenverteiler, AVB, BxHxT = 550x800x230Schutzklasse I, IP54, RAL 7035, AufputzBestehend aus:Gehäuse, Einzeltür mit Schwenkhebel für PHZ, Flansche SF45 (oben) und SF41 (unten), 1x Geräteträger 1-Feld breit 2/3 mit Feldabdeckungen PRL, 1x Montageplatte 1-Feld breit | B | 011 | 1 | 724.9429 | 85389099 | 4251500234037
AVB2-5-230-M1-P | AVB2-5-230-M1-PAutomatenverteiler, AVB, BxHxT = 550x800x230Schutzklasse I, IP54, RAL 7035, AufputzBestehend aus:Gehäuse, Einzeltür mit Schwenkhebel für PHZ, Flansche SF45 (oben) und SF41 (unten), 1x Geräteträger 1-Feld breit 2/3 mit Feldabdeckungen PS, 1x Montageplatte 1-Feld breit | B | 011 | 1 | 651.45 | 85389099 | 4251500268353
AVB2-5-230-M2 | AVB2-5-230-M2Automatenverteiler, AVB, BxHxT = 550x800x230Schutzklasse I, IP54, RAL 7035, AufputzBestehend aus:Gehäuse, Einzeltür mit Schwenkhebel für PHZ, Flansche SF45 (oben) und SF41 (unten), 1x Montageplatte 2-Feld breit | B | 011 | 1 | 637.6556 | 85389099 | 4251500234044
AVB2-5-230-P | AVB2-5-230-PAutomatenverteiler, AVB, BxHxT = 550x800x230Schutzklasse I, IP54, RAL 7035, AufputzBestehend aus:Gehäuse, Einzeltür mit Schwenkhebel für PHZ, Flansche SF45 (oben) und SF41 (unten), 1x Geräteträger 2-Feld breit 2/3 mit Feldabdeckungen PS | B | 011 | 1 | 564.7396 | 85389099 | 4251500268346
AVB2-5-230-S | AVB2-5-230-SAutomatenverteiler, AVB, BxHxT = 550x800x230Schutzklasse I, IP54, RAL 7035, AufputzBestehend aus:Gehäuse, Einzeltür mit Schwenkhebel für PHZ, Flansche SF45 (oben) und SF41 (unten), 2x Geräteträger 1-Feld breit 2/3 mit Feldabdeckungen PRL | B | 011 | 1 | 738.0659 | 85389099 | 4251500234051
AVB2-5-230-S-P | AVB2-5-230-S-PAutomatenverteiler, AVB, BxHxT = 550x800x230Schutzklasse I, IP54, RAL 7035, AufputzBestehend aus:Gehäuse, Einzeltür mit Schwenkhebel für PHZ, Flansche SF45 (oben) und SF41 (unten), 2x Geräteträger 1-Feld breit 2/3 mit Feldabdeckungen PS | B | 011 | 1 | 637.6137 | 85389099 | 4251500268377
AVB2-6-210 | AVB2-6-210Automatenverteiler, AVB, BxHxT = 550x950x210Schutzklasse I, IP41, RAL 9016, AufputzBestehend aus:Gehäuse, Einzeltür mit Drehriegel, Flansche NF1 (oben) und NF2 (unten), 1x Geräteträger 2-Feld breit 2/4 mit Feldabdeckungen PRL | B | 011 | 1 | 476.6971 | 85389099 | 4251500234150
AVB2-6-210-M1 | AVB2-6-210-M1Automatenverteiler, AVB, BxHxT = 550x950x210Schutzklasse I, IP41, RAL 9016, AufputzBestehend aus:Gehäuse, Einzeltür mit Drehriegel, Flansche NF1 (oben) und NF2 (unten), 1x Geräteträger 1-Feld breit 2/4 mit Feldabdeckungen PRL, 1x Montageplatte 1-Feld breit | B | 011 | 1 | 564.7187 | 85389099 | 4251500234167
AVB2-6-210-M1-P | AVB2-6-210-M1-PAutomatenverteiler, AVB, BxHxT = 550x950x210Schutzklasse I, IP41, RAL 9016, AufputzBestehend aus:Gehäuse, Einzeltür mit Drehriegel, Flansche NF1 (oben) und NF2 (unten), 1x Geräteträger 1-Feld breit 2/4 mit Feldabdeckungen PS, 1x Montageplatte 1-Feld breit | B | 011 | 1 | 497.6771 | 85389099 | 4251500268391
AVB2-6-210-M2 | AVB2-6-210-M2Automatenverteiler, AVB, BxHxT = 550x950x210Schutzklasse I, IP41, RAL 9016, AufputzBestehend aus:Gehäuse, Einzeltür mit Drehriegel, Flansche NF1 (oben) und NF2 (unten), 1x Montageplatte 2-Feld breit | B | 011 | 1 | 471.4416 | 85389099 | 4251500234174
AVB2-6-210-P | AVB2-6-210-PAutomatenverteiler, AVB, BxHxT = 550x950x210Schutzklasse I, IP41, RAL 9016, AufputzBestehend aus:Gehäuse, Einzeltür mit Drehriegel, Flansche NF1 (oben) und NF2 (unten), 1x Geräteträger 2-Feld breit 2/4 mit Feldabdeckungen PS | B | 011 | 1 | 402.26 | 85389099 | 4251500268384
AVB2-6-210-S | AVB2-6-210-SAutomatenverteiler, AVB, BxHxT = 550x950x210Schutzklasse I, IP41, RAL 9016, AufputzBestehend aus:Gehäuse, Einzeltür mit Drehriegel, Flansche NF1 (oben) und NF2 (unten), 2x Geräteträger 1-Feld breit 2/4 mit Feldabdeckungen PRL | B | 011 | 1 | 578.2717 | 85389099 | 4251500234181
AVB2-6-210-S-P | AVB2-6-210-S-PAutomatenverteiler, AVB, BxHxT = 550x950x210Schutzklasse I, IP41, RAL 9016, AufputzBestehend aus:Gehäuse, Einzeltür mit Drehriegel, Flansche NF1 (oben) und NF2 (unten), 2x Geräteträger 1-Feld breit 2/4 mit Feldabdeckungen PS | B | 011 | 1 | 480.2532 | 85389099 | 4251500268414
AVB2-6-230 | AVB2-6-230Automatenverteiler, AVB, BxHxT = 550x950x230Schutzklasse I, IP54, RAL 7035, AufputzBestehend aus:Gehäuse, Einzeltür mit Schwenkhebel für PHZ, Flansche SF45 (oben) und SF41 (unten), 1x Geräteträger 2-Feld breit 2/4 mit Feldabdeckungen PRL | B | 011 | 1 | 702.5573 | 85389099 | 4251500234204
AVB2-6-230-M1 | AVB2-6-230-M1Automatenverteiler, AVB, BxHxT = 550x950x230Schutzklasse I, IP54, RAL 7035, AufputzBestehend aus:Gehäuse, Einzeltür mit Schwenkhebel für PHZ, Flansche SF45 (oben) und SF41 (unten), 1x Geräteträger 1-Feld breit 2/4 mit Feldabdeckungen PRL, 1x Montageplatte 1-Feld breit | B | 011 | 1 | 790.5684 | 85389099 | 4251500234211
AVB2-6-230-M1-P | AVB2-6-230-M1-PAutomatenverteiler, AVB, BxHxT = 550x950x230Schutzklasse I, IP54, RAL 7035, AufputzBestehend aus:Gehäuse, Einzeltür mit Schwenkhebel für PHZ, Flansche SF45 (oben) und SF41 (unten), 1x Geräteträger 1-Feld breit 2/4 mit Feldabdeckungen PS, 1x Montageplatte 1-Feld breit | B | 011 | 1 | 708.7673 | 85389099 | 4251500268438
AVB2-6-230-M2 | AVB2-6-230-M2Automatenverteiler, AVB, BxHxT = 550x950x230Schutzklasse I, IP54, RAL 7035, AufputzBestehend aus:Gehäuse, Einzeltür mit Schwenkhebel für PHZ, Flansche SF45 (oben) und SF41 (unten), 1x Montageplatte 2-Feld breit | B | 011 | 1 | 697.3123 | 85389099 | 4251500234228
AVB2-6-230-P | AVB2-6-230-PAutomatenverteiler, AVB, BxHxT = 550x950x230Schutzklasse I, IP54, RAL 7035, AufputzBestehend aus:Gehäuse, Einzeltür mit Schwenkhebel für PHZ, Flansche SF45 (oben) und SF41 (unten), 1x Geräteträger 2-Feld breit 2/4 mit Feldabdeckungen PS | B | 011 | 1 | 613.3503 | 85389099 | 4251500268421
AVB2-6-230-S | AVB2-6-230-SAutomatenverteiler, AVB, BxHxT = 550x950x230Schutzklasse I, IP54, RAL 7035, AufputzBestehend aus:Gehäuse, Einzeltür mit Schwenkhebel für PHZ, Flansche SF45 (oben) und SF41 (unten), 2x Geräteträger 1-Feld breit 2/4 mit Feldabdeckungen PRL | B | 011 | 1 | 804.1319 | 85389099 | 4251500234235
AVB2-6-230-S-P | AVB2-6-230-S-PAutomatenverteiler, AVB, BxHxT = 550x950x230Schutzklasse I, IP54, RAL 7035, AufputzBestehend aus:Gehäuse, Einzeltür mit Schwenkhebel für PHZ, Flansche SF45 (oben) und SF41 (unten), 2x Geräteträger 1-Feld breit 2/4 mit Feldabdeckungen PS | B | 011 | 1 | 691.3434 | 85389099 | 4251500268452
AVB2-7-210 | AVB2-7-210Automatenverteiler, AVB, BxHxT = 550x1100x210Schutzklasse I, IP41, RAL 9016, AufputzBestehend aus:Gehäuse, Einzeltür mit Drehriegel, Flansche NF1 (oben) und NF2 (unten), 1x Geräteträger 2-Feld breit 2/5 mit Feldabdeckungen PRL | B | 011 | 1 | 538.8188 | 85389099 | 4251500234334
AVB2-7-210-M1 | AVB2-7-210-M1Automatenverteiler, AVB, BxHxT = 550x1100x210Schutzklasse I, IP41, RAL 9016, AufputzBestehend aus:Gehäuse, Einzeltür mit Drehriegel, Flansche NF1 (oben) und NF2 (unten), 1x Geräteträger 1-Feld breit 2/5 mit Feldabdeckungen PRL, 1x Montageplatte 1-Feld breit | B | 011 | 1 | 620.473 | 85389099 | 4251500234341
AVB2-7-210-M1-P | AVB2-7-210-M1-PAutomatenverteiler, AVB, BxHxT = 550x1100x210Schutzklasse I, IP41, RAL 9016, AufputzBestehend aus:Gehäuse, Einzeltür mit Drehriegel, Flansche NF1 (oben) und NF2 (unten), 1x Geräteträger 1-Feld breit 2/5 mit Feldabdeckungen PS, 1x Montageplatte 1-Feld breit | B | 011 | 1 | 542.5323 | 85389099 | 4251500268476
AVB2-7-210-M2 | AVB2-7-210-M2Automatenverteiler, AVB, BxHxT = 550x1100x210Schutzklasse I, IP41, RAL 9016, AufputzBestehend aus:Gehäuse, Einzeltür mit Drehriegel, Flansche NF1 (oben) und NF2 (unten), 1x Montageplatte 2-Feld breit | B | 011 | 1 | 450.2413 | 85389099 | 4251500234358
AVB2-7-210-P | AVB2-7-210-PAutomatenverteiler, AVB, BxHxT = 550x1100x210Schutzklasse I, IP41, RAL 9016, AufputzBestehend aus:Gehäuse, Einzeltür mit Drehriegel, Flansche NF1 (oben) und NF2 (unten), 1x Geräteträger 2-Feld breit 2/5 mit Feldabdeckungen PS | B | 011 | 1 | 444.9753 | 85389099 | 4251500268469
AVB2-7-210-S | AVB2-7-210-SAutomatenverteiler, AVB, BxHxT = 550x1100x210Schutzklasse I, IP41, RAL 9016, AufputzBestehend aus:Gehäuse, Einzeltür mit Drehriegel, Flansche NF1 (oben) und NF2 (unten), 2x Geräteträger 1-Feld breit 2/5 mit Feldabdeckungen PRL | B | 011 | 1 | 694.396 | 85389099 | 4251500234365
AVB2-7-210-S-P | AVB2-7-210-S-PAutomatenverteiler, AVB, BxHxT = 550x1100x210Schutzklasse I, IP41, RAL 9016, AufputzBestehend aus:Gehäuse, Einzeltür mit Drehriegel, Flansche NF1 (oben) und NF2 (unten), 2x Geräteträger 1-Feld breit 2/5 mit Feldabdeckungen PS | B | 011 | 1 | 574.2646 | 85389099 | 4251500268490
AVB2-7-230 | AVB2-7-230Automatenverteiler, AVB, BxHxT = 550x1100x230Schutzklasse I, IP54, RAL 7035, AufputzBestehend aus:Gehäuse, Einzeltür mit Schwenkhebel für PHZ, Flansche SF45 (oben) und SF41 (unten), 1x Geräteträger 2-Feld breit 2/5 mit Feldabdeckungen PRL | B | 011 | 1 | 754.7345 | 85389099 | 4251500234389
AVB2-7-230-M1 | AVB2-7-230-M1Automatenverteiler, AVB, BxHxT = 550x1100x230Schutzklasse I, IP54, RAL 7035, AufputzBestehend aus:Gehäuse, Einzeltür mit Schwenkhebel für PHZ, Flansche SF45 (oben) und SF41 (unten), 1x Geräteträger 1-Feld breit 2/5 mit Feldabdeckungen PRL, 1x Montageplatte 1-Feld breit | B | 011 | 1 | 836.3677 | 85389099 | 4251500234396
AVB2-7-230-M1-P | AVB2-7-230-M1-PAutomatenverteiler, AVB, BxHxT = 550x1100x230Schutzklasse I, IP54, RAL 7035, AufputzBestehend aus:Gehäuse, Einzeltür mit Schwenkhebel für PHZ, Flansche SF45 (oben) und SF41 (unten), 1x Geräteträger 1-Feld breit 2/5 mit Feldabdeckungen PS, 1x Montageplatte 1-Feld breit | B | 011 | 1 | 744.3075 | 85389099 | 4251500268513
AVB2-7-230-M2 | AVB2-7-230-M2Automatenverteiler, AVB, BxHxT = 550x1100x230Schutzklasse I, IP54, RAL 7035, AufputzBestehend aus:Gehäuse, Einzeltür mit Schwenkhebel für PHZ, Flansche SF45 (oben) und SF41 (unten), 1x Montageplatte 2-Feld breit | B | 011 | 1 | 666.1465 | 85389099 | 4251500234402
AVB2-7-230-P | AVB2-7-230-PAutomatenverteiler, AVB, BxHxT = 550x1100x230Schutzklasse I, IP54, RAL 7035, AufputzBestehend aus:Gehäuse, Einzeltür mit Schwenkhebel für PHZ, Flansche SF45 (oben) und SF41 (unten), 1x Geräteträger 2-Feld breit 2/5 mit Feldabdeckungen PS | B | 011 | 1 | 646.7505 | 85389099 | 4251500268506
AVB2-7-230-S | AVB2-7-230-SAutomatenverteiler, AVB, BxHxT = 550x1100x230Schutzklasse I, IP54, RAL 7035, AufputzBestehend aus:Gehäuse, Einzeltür mit Schwenkhebel für PHZ, Flansche SF45 (oben) und SF41 (unten), 2x Geräteträger 1-Feld breit 2/5 mit Feldabdeckungen PRL | B | 011 | 1 | 910.3012 | 85389099 | 4251500234419
AVB2-7-230-S-P | AVB2-7-230-S-PAutomatenverteiler, AVB, BxHxT = 550x1100x230Schutzklasse I, IP54, RAL 7035, AufputzBestehend aus:Gehäuse, Einzeltür mit Schwenkhebel für PHZ, Flansche SF45 (oben) und SF41 (unten), 2x Geräteträger 1-Feld breit 2/5 mit Feldabdeckungen PS | B | 011 | 1 | 776.0502 | 85389099 | 4251500268537
AVB2-8-210 | AVB2-8-210Automatenverteiler, AVB, BxHxT = 550x1250x210Schutzklasse I, IP41, RAL 9016, AufputzBestehend aus:Gehäuse, Einzeltür mit Drehriegel, Flansche NF1 (oben) und NF2 (unten), 1x Geräteträger 2-Feld breit 3/5 mit Feldabdeckungen PRL | B | 011 | 1 | 575.2506 | 85389099 | 4251500234518
AVB2-8-210-M1 | AVB2-8-210-M1Automatenverteiler, AVB, BxHxT = 550x1250x210Schutzklasse I, IP41, RAL 9016, AufputzBestehend aus:Gehäuse, Einzeltür mit Drehriegel, Flansche NF1 (oben) und NF2 (unten), 1x Geräteträger 1-Feld breit 3/5 mit Feldabdeckungen PRL, 1x Montageplatte 1-Feld breit | B | 011 | 1 | 667.2479 | 85389099 | 4251500234525
AVB2-8-210-M1-P | AVB2-8-210-M1-PAutomatenverteiler, AVB, BxHxT = 550x1250x210Schutzklasse I, IP41, RAL 9016, AufputzBestehend aus:Gehäuse, Einzeltür mit Drehriegel, Flansche NF1 (oben) und NF2 (unten), 1x Geräteträger 1-Feld breit 3/5 mit Feldabdeckungen PS, 1x Montageplatte 1-Feld breit | B | 011 | 1 | 583.1076 | 85389099 | 4251500268551
AVB2-8-210-M2 | AVB2-8-210-M2Automatenverteiler, AVB, BxHxT = 550x1250x210Schutzklasse I, IP41, RAL 9016, AufputzBestehend aus:Gehäuse, Einzeltür mit Drehriegel, Flansche NF1 (oben) und NF2 (unten), 1x Montageplatte 2-Feld breit | B | 011 | 1 | 492.1488 | 85389099 | 4251500234532
AVB2-8-210-P | AVB2-8-210-PAutomatenverteiler, AVB, BxHxT = 550x1250x210Schutzklasse I, IP41, RAL 9016, AufputzBestehend aus:Gehäuse, Einzeltür mit Drehriegel, Flansche NF1 (oben) und NF2 (unten), 1x Geräteträger 2-Feld breit 3/5 mit Feldabdeckungen PS | B | 011 | 1 | 479.0154 | 85389099 | 4251500268544
AVB2-8-210-S | AVB2-8-210-SAutomatenverteiler, AVB, BxHxT = 550x1250x210Schutzklasse I, IP41, RAL 9016, AufputzBestehend aus:Gehäuse, Einzeltür mit Drehriegel, Flansche NF1 (oben) und NF2 (unten), 2x Geräteträger 1-Feld breit 3/5 mit Feldabdeckungen PRL | B | 011 | 1 | 739.8282 | 85389099 | 4251500234549
AVB2-8-210-S-P | AVB2-8-210-S-PAutomatenverteiler, AVB, BxHxT = 550x1250x210Schutzklasse I, IP41, RAL 9016, AufputzBestehend aus:Gehäuse, Einzeltür mit Drehriegel, Flansche NF1 (oben) und NF2 (unten), 2x Geräteträger 1-Feld breit 3/5 mit Feldabdeckungen PS | B | 011 | 1 | 610.4551 | 85389099 | 4251500268575
AVB2-8-230 | AVB2-8-230Automatenverteiler, AVB, BxHxT = 550x1250x230Schutzklasse I, IP54, RAL 7035, AufputzBestehend aus:Gehäuse, Einzeltür mit Schwenkhebel für PHZ, Flansche SF45 (oben) und SF41 (unten), 1x Geräteträger 2-Feld breit 3/5 mit Feldabdeckungen PRL | B | 011 | 1 | 796.2959 | 85389099 | 4251500234563
AVB2-8-230-M1 | AVB2-8-230-M1Automatenverteiler, AVB, BxHxT = 550x1250x230Schutzklasse I, IP54, RAL 7035, AufputzBestehend aus:Gehäuse, Einzeltür mit Schwenkhebel für PHZ, Flansche SF45 (oben) und SF41 (unten), 1x Geräteträger 1-Feld breit 3/5 mit Feldabdeckungen PRL, 1x Montageplatte 1-Feld breit | B | 011 | 1 | 888.2722 | 85389099 | 4251500234570
AVB2-8-230-M1-P | AVB2-8-230-M1-PAutomatenverteiler, AVB, BxHxT = 550x1250x230Schutzklasse I, IP54, RAL 7035, AufputzBestehend aus:Gehäuse, Einzeltür mit Schwenkhebel für PHZ, Flansche SF45 (oben) und SF41 (unten), 1x Geräteträger 1-Feld breit 3/5 mit Feldabdeckungen PS, 1x Montageplatte 1-Feld breit | B | 011 | 1 | 789.6767 | 85389099 | 4251500268599
AVB2-8-230-M2 | AVB2-8-230-M2Automatenverteiler, AVB, BxHxT = 550x1250x230Schutzklasse I, IP54, RAL 7035, AufputzBestehend aus:Gehäuse, Einzeltür mit Schwenkhebel für PHZ, Flansche SF45 (oben) und SF41 (unten), 1x Montageplatte 2-Feld breit | B | 011 | 1 | 713.1836 | 85389099 | 4251500234587
AVB2-8-230-P | AVB2-8-230-PAutomatenverteiler, AVB, BxHxT = 550x1250x230Schutzklasse I, IP54, RAL 7035, AufputzBestehend aus:Gehäuse, Einzeltür mit Schwenkhebel für PHZ, Flansche SF45 (oben) und SF41 (unten), 1x Geräteträger 2-Feld breit 3/5 mit Feldabdeckungen PS | B | 011 | 1 | 685.5949 | 85389099 | 4251500268582
AVB2-8-230-S | AVB2-8-230-SAutomatenverteiler, AVB, BxHxT = 550x1250x230Schutzklasse I, IP54, RAL 7035, AufputzBestehend aus:Gehäuse, Einzeltür mit Schwenkhebel für PHZ, Flansche SF45 (oben) und SF41 (unten), 2x Geräteträger 1-Feld breit 3/5 mit Feldabdeckungen PRL | B | 011 | 1 | 960.863 | 85389099 | 4251500234594
AVB2-8-230-S-P | AVB2-8-230-S-PAutomatenverteiler, AVB, BxHxT = 550x1250x230Schutzklasse I, IP54, RAL 7035, AufputzBestehend aus:Gehäuse, Einzeltür mit Schwenkhebel für PHZ, Flansche SF45 (oben) und SF41 (unten), 2x Geräteträger 1-Feld breit 3/5 mit Feldabdeckungen PS | B | 011 | 1 | 817.0346 | 85389099 | 4251500268612
AVB2-9-210 | AVB2-9-210Automatenverteiler, AVB, BxHxT = 550x1400x210Schutzklasse I, IP41, RAL 9016, AufputzBestehend aus:Gehäuse, Einzeltür mit Drehriegel, Flansche NF1 (oben) und NF2 (unten), 1x Geräteträger 2-Feld breit 3/6 mit Feldabdeckungen PRL | B | 011 | 1 | 673.5209 | 85389099 | 4251500234693
AVB2-9-210-M1 | AVB2-9-210-M1Automatenverteiler, AVB, BxHxT = 550x1400x210Schutzklasse I, IP41, RAL 9016, AufputzBestehend aus:Gehäuse, Einzeltür mit Drehriegel, Flansche NF1 (oben) und NF2 (unten), 1x Geräteträger 1-Feld breit 3/6 mit Feldabdeckungen PRL, 1x Montageplatte 1-Feld breit | B | 011 | 1 | 770.8472 | 85389099 | 4251500234709
AVB2-9-210-M1-P | AVB2-9-210-M1-PAutomatenverteiler, AVB, BxHxT = 550x1400x210Schutzklasse I, IP41, RAL 9016, AufputzBestehend aus:Gehäuse, Einzeltür mit Drehriegel, Flansche NF1 (oben) und NF2 (unten), 1x Geräteträger 1-Feld breit 3/6 mit Feldabdeckungen PS, 1x Montageplatte 1-Feld breit | B | 011 | 1 | 677.1295 | 85389099 | 4251500268636
AVB2-9-210-M2 | AVB2-9-210-M2Automatenverteiler, AVB, BxHxT = 550x1400x210Schutzklasse I, IP41, RAL 9016, AufputzBestehend aus:Gehäuse, Einzeltür mit Drehriegel, Flansche NF1 (oben) und NF2 (unten), 1x Montageplatte 2-Feld breit | B | 011 | 1 | 585.1637 | 85389099 | 4251500234716
AVB2-9-210-P | AVB2-9-210-PAutomatenverteiler, AVB, BxHxT = 550x1400x210Schutzklasse I, IP41, RAL 9016, AufputzBestehend aus:Gehäuse, Einzeltür mit Drehriegel, Flansche NF1 (oben) und NF2 (unten), 1x Geräteträger 2-Feld breit 3/6 mit Feldabdeckungen PS | B | 011 | 1 | 565.5788 | 85389099 | 4251500268629
AVB2-9-210-S | AVB2-9-210-SAutomatenverteiler, AVB, BxHxT = 550x1400x210Schutzklasse I, IP41, RAL 9016, AufputzBestehend aus:Gehäuse, Einzeltür mit Drehriegel, Flansche NF1 (oben) und NF2 (unten), 2x Geräteträger 1-Feld breit 3/6 mit Feldabdeckungen PRL | B | 011 | 1 | 848.4312 | 85389099 | 4251500234723
AVB2-9-210-S-P | AVB2-9-210-S-PAutomatenverteiler, AVB, BxHxT = 550x1400x210Schutzklasse I, IP41, RAL 9016, AufputzBestehend aus:Gehäuse, Einzeltür mit Drehriegel, Flansche NF1 (oben) und NF2 (unten), 2x Geräteträger 1-Feld breit 3/6 mit Feldabdeckungen PS | B | 011 | 1 | 706.3442 | 85389099 | 4251500268650
AVB2-9-230 | AVB2-9-230Automatenverteiler, AVB, BxHxT = 550x1400x230Schutzklasse I, IP54, RAL 7035, AufputzBestehend aus:Gehäuse, Einzeltür mit Schwenkhebel für PHZ, Flansche SF45 (oben) und SF41 (unten), 1x Geräteträger 2-Feld breit 3/6 mit Feldabdeckungen PRL | B | 011 | 1 | 881.7894 | 85389099 | 4251500234747
AVB2-9-230-M1 | AVB2-9-230-M1Automatenverteiler, AVB, BxHxT = 550x1400x230Schutzklasse I, IP54, RAL 7035, AufputzBestehend aus:Gehäuse, Einzeltür mit Schwenkhebel für PHZ, Flansche SF45 (oben) und SF41 (unten), 1x Geräteträger 1-Feld breit 3/6 mit Feldabdeckungen PRL, 1x Montageplatte 1-Feld breit | B | 011 | 1 | 979.1261 | 85389099 | 4251500234754
AVB2-9-230-M1-P | AVB2-9-230-M1-PAutomatenverteiler, AVB, BxHxT = 550x1400x230Schutzklasse I, IP54, RAL 7035, AufputzBestehend aus:Gehäuse, Einzeltür mit Schwenkhebel für PHZ, Flansche SF45 (oben) und SF41 (unten), 1x Geräteträger 1-Feld breit 3/6 mit Feldabdeckungen PS, 1x Montageplatte 1-Feld breit | B | 011 | 1 | 871.7819 | 85389099 | 4251500268674
AVB2-9-230-M2 | AVB2-9-230-M2Automatenverteiler, AVB, BxHxT = 550x1400x230Schutzklasse I, IP54, RAL 7035, AufputzBestehend aus:Gehäuse, Einzeltür mit Schwenkhebel für PHZ, Flansche SF45 (oben) und SF41 (unten), 1x Montageplatte 2-Feld breit | B | 011 | 1 | 793.4321 | 85389099 | 4251500234761
AVB2-9-230-P | AVB2-9-230-PAutomatenverteiler, AVB, BxHxT = 550x1400x230Schutzklasse I, IP54, RAL 7035, AufputzBestehend aus:Gehäuse, Einzeltür mit Schwenkhebel für PHZ, Flansche SF45 (oben) und SF41 (unten), 1x Geräteträger 2-Feld breit 3/6 mit Feldabdeckungen PS | B | 011 | 1 | 760.2418 | 85389099 | 4251500268667
AVB2-9-230-S | AVB2-9-230-SAutomatenverteiler, AVB, BxHxT = 550x1400x230Schutzklasse I, IP54, RAL 7035, AufputzBestehend aus:Gehäuse, Einzeltür mit Schwenkhebel für PHZ, Flansche SF45 (oben) und SF41 (unten), 2x Geräteträger 1-Feld breit 3/6 mit Feldabdeckungen PRL | B | 011 | 1 | 1056.7206 | 85389099 | 4251500234778
AVB2-9-230-S-P | AVB2-9-230-S-PAutomatenverteiler, AVB, BxHxT = 550x1400x230Schutzklasse I, IP54, RAL 7035, AufputzBestehend aus:Gehäuse, Einzeltür mit Schwenkhebel für PHZ, Flansche SF45 (oben) und SF41 (unten), 2x Geräteträger 1-Feld breit 3/6 mit Feldabdeckungen PS | B | 011 | 1 | 901.0071 | 85389099 | 4251500268698
AVB3-10-210-S-P | AVB3-10-210-S-PAutomatenverteiler, AVB, BxHxT = 800x1550x210Schutzklasse I, IP41, RAL 9016, AufputzBestehend aus:Gehäuse, Doppeltür mit Drehriegel, Flansche NF1 (oben) und NF2 (unten), 1x Geräteträger 2-Feld breit 3/7 mit Feldabdeckungen PS, 1x Geräteträger 1-Feld breit 3/7 mit Feldabdeckungen PS | B | 011 | 1 | 1034.5133 | 85389099 | 4251500278130
AVB3-4-210-M1 | AVB3-4-210-M1Automatenverteiler, AVB, BxHxT = 800x650x210Schutzklasse I, IP41, RAL 9016, AufputzBestehend aus:Gehäuse, Doppeltür mit Drehriegel, Flansche NF1 (oben) und NF2 (unten), 1x Geräteträger 2-Feld breit 2/2 mit Feldabdeckungen PRL, 1x Montageplatte 1-Feld breit | B | 011 | 1 | 520.0417 | 85389099 | 4251500234884
AVB3-4-210-M1-P | AVB3-4-210-M1-PAutomatenverteiler, AVB, BxHxT = 800x650x210Schutzklasse I, IP41, RAL 9016, AufputzBestehend aus:Gehäuse, Doppeltür mit Drehriegel, Flansche NF1 (oben) und NF2 (unten), 1x Geräteträger 2-Feld breit 2/2 mit Feldabdeckungen PS, 1x Montageplatte 1-Feld breit | B | 011 | 1 | 453.9547 | 85389099 | 4251500268711
AVB3-4-210-M2 | AVB3-4-210-M2Automatenverteiler, AVB, BxHxT = 800x650x210Schutzklasse I, IP41, RAL 9016, AufputzBestehend aus:Gehäuse, Doppeltür mit Drehriegel, Flansche NF1 (oben) und NF2 (unten), 1x Geräteträger 1-Feld breit 2/2 mit Feldabdeckungen PRL, 1x Montageplatte 2-Feld breit | B | 011 | 1 | 526.4511 | 85389099 | 4251500234891
AVB3-4-210-M2-P | AVB3-4-210-M2-PAutomatenverteiler, AVB, BxHxT = 800x650x210Schutzklasse I, IP41, RAL 9016, AufputzBestehend aus:Gehäuse, Doppeltür mit Drehriegel, Flansche NF1 (oben) und NF2 (unten), 1x Geräteträger 1-Feld breit 2/2 mit Feldabdeckungen PS, 1x Montageplatte 2-Feld breit | B | 011 | 1 | 468.7142 | 85389099 | 4251500268728
AVB3-4-210-S | AVB3-4-210-SAutomatenverteiler, AVB, BxHxT = 800x650x210Schutzklasse I, IP41, RAL 9016, AufputzBestehend aus:Gehäuse, Doppeltür mit Drehriegel, Flansche NF1 (oben) und NF2 (unten), 1x Geräteträger 2-Feld breit 2/2 mit Feldabdeckungen PRL, 1x Geräteträger 1-Feld breit 2/2 mit Feldabdeckungen PRL | B | 011 | 1 | 530.1961 | 85389099 | 4251500234907
AVB3-4-210-S-P | AVB3-4-210-S-PAutomatenverteiler, AVB, BxHxT = 800x650x210Schutzklasse I, IP41, RAL 9016, AufputzBestehend aus:Gehäuse, Doppeltür mit Drehriegel, Flansche NF1 (oben) und NF2 (unten), 1x Geräteträger 2-Feld breit 2/2 mit Feldabdeckungen PS, 1x Geräteträger 1-Feld breit 2/2 mit Feldabdeckungen PS | B | 011 | 1 | 440.1709 | 85389099 | 4251500268735
AVB3-4-230-M1 | AVB3-4-230-M1Automatenverteiler, AVB, BxHxT = 800x650x230Schutzklasse I, IP54, RAL 7035, AufputzBestehend aus:Gehäuse, Einzeltür mit Schwenkhebel für PHZ, Flansche SF45 (oben) und SF41 (unten), 1x Geräteträger 2-Feld breit 2/2 mit Feldabdeckungen PRL, 1x Montageplatte 1-Feld breit | B | 011 | 1 | 580.9257 | 85389099 | 4251500234921
AVB3-4-230-M1-P | AVB3-4-230-M1-PAutomatenverteiler, AVB, BxHxT = 800x650x230Schutzklasse I, IP54, RAL 7035, AufputzBestehend aus:Gehäuse, Einzeltür mit Schwenkhebel für PHZ, Flansche SF45 (oben) und SF41 (unten), 1x Geräteträger 2-Feld breit 2/2 mit Feldabdeckungen PS, 1x Montageplatte 1-Feld breit | B | 011 | 1 | 510.8525 | 85389099 | 4251500268759
AVB3-4-230-M2 | AVB3-4-230-M2Automatenverteiler, AVB, BxHxT = 800x650x230Schutzklasse I, IP54, RAL 7035, AufputzBestehend aus:Gehäuse, Einzeltür mit Schwenkhebel für PHZ, Flansche SF45 (oben) und SF41 (unten), 1x Geräteträger 1-Feld breit 2/2 mit Feldabdeckungen PRL, 1x Montageplatte 2-Feld breit | B | 011 | 1 | 587.3351 | 85389099 | 4251500234938
AVB3-4-230-M2-P | AVB3-4-230-M2-PAutomatenverteiler, AVB, BxHxT = 800x650x230Schutzklasse I, IP54, RAL 7035, AufputzBestehend aus:Gehäuse, Einzeltür mit Schwenkhebel für PHZ, Flansche SF45 (oben) und SF41 (unten), 1x Geräteträger 1-Feld breit 2/2 mit Feldabdeckungen PS, 1x Montageplatte 2-Feld breit | B | 011 | 1 | 525.6329 | 85389099 | 4251500268766
AVB3-4-230-S | AVB3-4-230-SAutomatenverteiler, AVB, BxHxT = 800x650x230Schutzklasse I, IP54, RAL 7035, AufputzBestehend aus:Gehäuse, Einzeltür mit Schwenkhebel für PHZ, Flansche SF45 (oben) und SF41 (unten), 1x Geräteträger 2-Feld breit 2/2 mit Feldabdeckungen PRL, 1x Geräteträger 1-Feld breit 2/2 mit Feldabdeckungen PRL | B | 011 | 1 | 591.0905 | 85389099 | 4251500234945
AVB3-4-230-S-P | AVB3-4-230-S-PAutomatenverteiler, AVB, BxHxT = 800x650x230Schutzklasse I, IP54, RAL 7035, AufputzBestehend aus:Gehäuse, Einzeltür mit Schwenkhebel für PHZ, Flansche SF45 (oben) und SF41 (unten), 1x Geräteträger 2-Feld breit 2/2 mit Feldabdeckungen PS, 1x Geräteträger 1-Feld breit 2/2 mit Feldabdeckungen PS | B | 011 | 1 | 497.0791 | 85389099 | 4251500268773
AVB3-5-210-M1 | AVB3-5-210-M1Automatenverteiler, AVB, BxHxT = 800x800x210Schutzklasse I, IP41, RAL 9016, AufputzBestehend aus:Gehäuse, Doppeltür mit Drehriegel, Flansche NF1 (oben) und NF2 (unten), 1x Geräteträger 2-Feld breit 2/3 mit Feldabdeckungen PRL, 1x Montageplatte 1-Feld breit | B | 011 | 1 | 596.5138 | 85389099 | 4251500234969
AVB3-5-210-M1-P | AVB3-5-210-M1-PAutomatenverteiler, AVB, BxHxT = 800x800x210Schutzklasse I, IP41, RAL 9016, AufputzBestehend aus:Gehäuse, Doppeltür mit Drehriegel, Flansche NF1 (oben) und NF2 (unten), 1x Geräteträger 2-Feld breit 2/3 mit Feldabdeckungen PS, 1x Montageplatte 1-Feld breit | B | 011 | 1 | 520.1467 | 85389099 | 4251500268797
AVB3-5-210-M2 | AVB3-5-210-M2Automatenverteiler, AVB, BxHxT = 800x800x210Schutzklasse I, IP41, RAL 9016, AufputzBestehend aus:Gehäuse, Doppeltür mit Drehriegel, Flansche NF1 (oben) und NF2 (unten), 1x Geräteträger 1-Feld breit 2/3 mit Feldabdeckungen PRL, 1x Montageplatte 2-Feld breit | B | 011 | 1 | 603.0596 | 85389099 | 4251500234976
AVB3-5-210-M2-P | AVB3-5-210-M2-PAutomatenverteiler, AVB, BxHxT = 800x800x210Schutzklasse I, IP41, RAL 9016, AufputzBestehend aus:Gehäuse, Doppeltür mit Drehriegel, Flansche NF1 (oben) und NF2 (unten), 1x Geräteträger 1-Feld breit 2/3 mit Feldabdeckungen PS, 1x Montageplatte 2-Feld breit | B | 011 | 1 | 537.5181 | 85389099 | 4251500268803
AVB3-5-210-S | AVB3-5-210-SAutomatenverteiler, AVB, BxHxT = 800x800x210Schutzklasse I, IP41, RAL 9016, AufputzBestehend aus:Gehäuse, Doppeltür mit Drehriegel, Flansche NF1 (oben) und NF2 (unten), 1x Geräteträger 2-Feld breit 2/3 mit Feldabdeckungen PRL, 1x Geräteträger 1-Feld breit 2/3 mit Feldabdeckungen PRL | B | 011 | 1 | 609.6368 | 85389099 | 4251500234983
AVB3-5-210-S-P | AVB3-5-210-S-PAutomatenverteiler, AVB, BxHxT = 800x800x210Schutzklasse I, IP41, RAL 9016, AufputzBestehend aus:Gehäuse, Doppeltür mit Drehriegel, Flansche NF1 (oben) und NF2 (unten), 1x Geräteträger 2-Feld breit 2/3 mit Feldabdeckungen PS, 1x Geräteträger 1-Feld breit 2/3 mit Feldabdeckungen PS | B | 011 | 1 | 506.3208 | 85389099 | 4251500268810
AVB3-5-230-M1 | AVB3-5-230-M1Automatenverteiler, AVB, BxHxT = 800x800x230Schutzklasse I, IP54, RAL 7035, AufputzBestehend aus:Gehäuse, Einzeltür mit Schwenkhebel für PHZ, Flansche SF45 (oben) und SF41 (unten), 1x Geräteträger 2-Feld breit 2/3 mit Feldabdeckungen PRL, 1x Montageplatte 1-Feld breit | B | 011 | 1 | 865.9495 | 85389099 | 4251500235010
AVB3-5-230-M1-P | AVB3-5-230-M1-PAutomatenverteiler, AVB, BxHxT = 800x800x230Schutzklasse I, IP54, RAL 7035, AufputzBestehend aus:Gehäuse, Einzeltür mit Schwenkhebel für PHZ, Flansche SF45 (oben) und SF41 (unten), 1x Geräteträger 2-Feld breit 2/3 mit Feldabdeckungen PS, 1x Montageplatte 1-Feld breit | B | 011 | 1 | 771.9486 | 85389099 | 4251500268834
AVB3-5-230-M2 | AVB3-5-230-M2Automatenverteiler, AVB, BxHxT = 800x800x230Schutzklasse I, IP54, RAL 7035, AufputzBestehend aus:Gehäuse, Einzeltür mit Schwenkhebel für PHZ, Flansche SF45 (oben) und SF41 (unten), 1x Geräteträger 1-Feld breit 2/3 mit Feldabdeckungen PRL, 1x Montageplatte 2-Feld breit | B | 011 | 1 | 872.4848 | 85389099 | 4251500235027
AVB3-5-230-M2-P | AVB3-5-230-M2-PAutomatenverteiler, AVB, BxHxT = 800x800x230Schutzklasse I, IP54, RAL 7035, AufputzBestehend aus:Gehäuse, Einzeltür mit Schwenkhebel für PHZ, Flansche SF45 (oben) und SF41 (unten), 1x Geräteträger 1-Feld breit 2/3 mit Feldabdeckungen PS, 1x Montageplatte 2-Feld breit | B | 011 | 1 | 789.3305 | 85389099 | 4251500268841
AVB3-5-230-S | AVB3-5-230-SAutomatenverteiler, AVB, BxHxT = 800x800x230Schutzklasse I, IP54, RAL 7035, AufputzBestehend aus:Gehäuse, Einzeltür mit Schwenkhebel für PHZ, Flansche SF45 (oben) und SF41 (unten), 1x Geräteträger 2-Feld breit 2/3 mit Feldabdeckungen PRL, 1x Geräteträger 1-Feld breit 2/3 mit Feldabdeckungen PRL | B | 011 | 1 | 879.0725 | 85389099 | 4251500235034
AVB3-5-230-S-P | AVB3-5-230-S-PAutomatenverteiler, AVB, BxHxT = 800x800x230Schutzklasse I, IP54, RAL 7035, AufputzBestehend aus:Gehäuse, Einzeltür mit Schwenkhebel für PHZ, Flansche SF45 (oben) und SF41 (unten), 1x Geräteträger 2-Feld breit 2/3 mit Feldabdeckungen PS, 1x Geräteträger 1-Feld breit 2/3 mit Feldabdeckungen PS | B | 011 | 1 | 758.1333 | 85389099 | 4251500268858
AVB3-6-210-M1 | AVB3-6-210-M1Automatenverteiler, AVB, BxHxT = 800x950x210Schutzklasse I, IP41, RAL 9016, AufputzBestehend aus:Gehäuse, Doppeltür mit Drehriegel, Flansche NF1 (oben) und NF2 (unten), 1x Geräteträger 2-Feld breit 2/4 mit Feldabdeckungen PRL, 1x Montageplatte 1-Feld breit | B | 011 | 1 | 700.4907 | 85389099 | 4251500235140
AVB3-6-210-M1-P | AVB3-6-210-M1-PAutomatenverteiler, AVB, BxHxT = 800x950x210Schutzklasse I, IP41, RAL 9016, AufputzBestehend aus:Gehäuse, Doppeltür mit Drehriegel, Flansche NF1 (oben) und NF2 (unten), 1x Geräteträger 2-Feld breit 2/4 mit Feldabdeckungen PS, 1x Montageplatte 1-Feld breit | B | 011 | 1 | 611.4201 | 85389099 | 4251500268872
AVB3-6-210-M2 | AVB3-6-210-M2Automatenverteiler, AVB, BxHxT = 800x950x210Schutzklasse I, IP41, RAL 9016, AufputzBestehend aus:Gehäuse, Doppeltür mit Drehriegel, Flansche NF1 (oben) und NF2 (unten), 1x Geräteträger 1-Feld breit 2/4 mit Feldabdeckungen PRL, 1x Montageplatte 2-Feld breit | B | 011 | 1 | 708.7883 | 85389099 | 4251500235157
AVB3-6-210-M2-P | AVB3-6-210-M2-PAutomatenverteiler, AVB, BxHxT = 800x950x210Schutzklasse I, IP41, RAL 9016, AufputzBestehend aus:Gehäuse, Doppeltür mit Drehriegel, Flansche NF1 (oben) und NF2 (unten), 1x Geräteträger 1-Feld breit 2/4 mit Feldabdeckungen PS, 1x Montageplatte 2-Feld breit | B | 011 | 1 | 632.3372 | 85389099 | 4251500268889
AVB3-6-210-S | AVB3-6-210-SAutomatenverteiler, AVB, BxHxT = 800x950x210Schutzklasse I, IP41, RAL 9016, AufputzBestehend aus:Gehäuse, Doppeltür mit Drehriegel, Flansche NF1 (oben) und NF2 (unten), 1x Geräteträger 2-Feld breit 2/4 mit Feldabdeckungen PRL, 1x Geräteträger 1-Feld breit 2/4 mit Feldabdeckungen PRL | B | 011 | 1 | 714.0438 | 85389099 | 4251500235164
AVB3-6-210-S-P | AVB3-6-210-S-PAutomatenverteiler, AVB, BxHxT = 800x950x210Schutzklasse I, IP41, RAL 9016, AufputzBestehend aus:Gehäuse, Doppeltür mit Drehriegel, Flansche NF1 (oben) und NF2 (unten), 1x Geräteträger 2-Feld breit 2/4 mit Feldabdeckungen PS, 1x Geräteträger 1-Feld breit 2/4 mit Feldabdeckungen PS | B | 011 | 1 | 593.9858 | 85389099 | 4251500268896
AVB3-6-230-M1 | AVB3-6-230-M1Automatenverteiler, AVB, BxHxT = 800x950x230Schutzklasse I, IP54, RAL 7035, AufputzBestehend aus:Gehäuse, Einzeltür mit Schwenkhebel für PHZ, Flansche SF45 (oben) und SF41 (unten), 1x Geräteträger 2-Feld breit 2/4 mit Feldabdeckungen PRL, 1x Montageplatte 1-Feld breit | B | 011 | 1 | 942.2957 | 85389099 | 4251500235195
AVB3-6-230-M1-P | AVB3-6-230-M1-PAutomatenverteiler, AVB, BxHxT = 800x950x230Schutzklasse I, IP54, RAL 7035, AufputzBestehend aus:Gehäuse, Einzeltür mit Schwenkhebel für PHZ, Flansche SF45 (oben) und SF41 (unten), 1x Geräteträger 2-Feld breit 2/4 mit Feldabdeckungen PS, 1x Montageplatte 1-Feld breit | B | 011 | 1 | 837.4062 | 85389099 | 4251500268919
AVB3-6-230-M2 | AVB3-6-230-M2Automatenverteiler, AVB, BxHxT = 800x950x230Schutzklasse I, IP54, RAL 7035, AufputzBestehend aus:Gehäuse, Einzeltür mit Schwenkhebel für PHZ, Flansche SF45 (oben) und SF41 (unten), 1x Geräteträger 1-Feld breit 2/4 mit Feldabdeckungen PRL, 1x Montageplatte 2-Feld breit | B | 011 | 1 | 950.6038 | 85389099 | 4251500235201
AVB3-6-230-M2-P | AVB3-6-230-M2-PAutomatenverteiler, AVB, BxHxT = 800x950x230Schutzklasse I, IP54, RAL 7035, AufputzBestehend aus:Gehäuse, Einzeltür mit Schwenkhebel für PHZ, Flansche SF45 (oben) und SF41 (unten), 1x Geräteträger 1-Feld breit 2/4 mit Feldabdeckungen PS, 1x Montageplatte 2-Feld breit | B | 011 | 1 | 858.3233 | 85389099 | 4251500268926
AVB3-6-230-S | AVB3-6-230-SAutomatenverteiler, AVB, BxHxT = 800x950x230Schutzklasse I, IP54, RAL 7035, AufputzBestehend aus:Gehäuse, Einzeltür mit Schwenkhebel für PHZ, Flansche SF45 (oben) und SF41 (unten), 1x Geräteträger 2-Feld breit 2/4 mit Feldabdeckungen PRL, 1x Geräteträger 1-Feld breit 2/4 mit Feldabdeckungen PRL | B | 011 | 1 | 955.8593 | 85389099 | 4251500235218
AVB3-6-230-S-P | AVB3-6-230-S-PAutomatenverteiler, AVB, BxHxT = 800x950x230Schutzklasse I, IP54, RAL 7035, AufputzBestehend aus:Gehäuse, Einzeltür mit Schwenkhebel für PHZ, Flansche SF45 (oben) und SF41 (unten), 1x Geräteträger 2-Feld breit 2/4 mit Feldabdeckungen PS, 1x Geräteträger 1-Feld breit 2/4 mit Feldabdeckungen PS | B | 011 | 1 | 819.9928 | 85389099 | 4251500268933
AVB3-7-210-M1 | AVB3-7-210-M1Automatenverteiler, AVB, BxHxT = 800x1100x210Schutzklasse I, IP41, RAL 9016, AufputzBestehend aus:Gehäuse, Doppeltür mit Drehriegel, Flansche NF1 (oben) und NF2 (unten), 1x Geräteträger 2-Feld breit 2/5 mit Feldabdeckungen PRL, 1x Montageplatte 1-Feld breit | B | 011 | 1 | 752.5211 | 85389099 | 4251500235324
AVB3-7-210-M1-P | AVB3-7-210-M1-PAutomatenverteiler, AVB, BxHxT = 800x1100x210Schutzklasse I, IP41, RAL 9016, AufputzBestehend aus:Gehäuse, Doppeltür mit Drehriegel, Flansche NF1 (oben) und NF2 (unten), 1x Geräteträger 2-Feld breit 2/5 mit Feldabdeckungen PS, 1x Montageplatte 1-Feld breit | B | 011 | 1 | 644.6839 | 85389099 | 4251500268957
AVB3-7-210-M2 | AVB3-7-210-M2Automatenverteiler, AVB, BxHxT = 800x1100x210Schutzklasse I, IP41, RAL 9016, AufputzBestehend aus:Gehäuse, Doppeltür mit Drehriegel, Flansche NF1 (oben) und NF2 (unten), 1x Geräteträger 1-Feld breit 2/5 mit Feldabdeckungen PRL, 1x Montageplatte 2-Feld breit | B | 011 | 1 | 737.8561 | 85389099 | 4251500235331
AVB3-7-210-M2-P | AVB3-7-210-M2-PAutomatenverteiler, AVB, BxHxT = 800x1100x210Schutzklasse I, IP41, RAL 9016, AufputzBestehend aus:Gehäuse, Doppeltür mit Drehriegel, Flansche NF1 (oben) und NF2 (unten), 1x Geräteträger 1-Feld breit 2/5 mit Feldabdeckungen PS, 1x Montageplatte 2-Feld breit | B | 011 | 1 | 652.2262 | 85389099 | 4251500268964
AVB3-7-210-S | AVB3-7-210-SAutomatenverteiler, AVB, BxHxT = 800x1100x210Schutzklasse I, IP41, RAL 9016, AufputzBestehend aus:Gehäuse, Doppeltür mit Drehriegel, Flansche NF1 (oben) und NF2 (unten), 1x Geräteträger 2-Feld breit 2/5 mit Feldabdeckungen PRL, 1x Geräteträger 1-Feld breit 2/5 mit Feldabdeckungen PRL | B | 011 | 1 | 826.4337 | 85389099 | 4251500235348
AVB3-7-210-S-P | AVB3-7-210-S-PAutomatenverteiler, AVB, BxHxT = 800x1100x210Schutzklasse I, IP41, RAL 9016, AufputzBestehend aus:Gehäuse, Doppeltür mit Drehriegel, Flansche NF1 (oben) und NF2 (unten), 1x Geräteträger 2-Feld breit 2/5 mit Feldabdeckungen PS, 1x Geräteträger 1-Feld breit 2/5 mit Feldabdeckungen PS | B | 011 | 1 | 676.4267 | 85389099 | 4251500268971
AVB3-7-230-M1 | AVB3-7-230-M1Automatenverteiler, AVB, BxHxT = 800x1100x230Schutzklasse I, IP54, RAL 7035, AufputzBestehend aus:Gehäuse, Einzeltür mit Schwenkhebel für PHZ, Flansche SF45 (oben) und SF41 (unten), 1x Geräteträger 2-Feld breit 2/5 mit Feldabdeckungen PRL, 1x Montageplatte 1-Feld breit | B | 011 | 1 | 1033.6007 | 85389099 | 4251500235379
AVB3-7-230-M1-P | AVB3-7-230-M1-PAutomatenverteiler, AVB, BxHxT = 800x1100x230Schutzklasse I, IP54, RAL 7035, AufputzBestehend aus:Gehäuse, Einzeltür mit Schwenkhebel für PHZ, Flansche SF45 (oben) und SF41 (unten), 1x Geräteträger 2-Feld breit 2/5 mit Feldabdeckungen PS, 1x Montageplatte 1-Feld breit | B | 011 | 1 | 907.385 | 85389099 | 4251500268995
AVB3-7-230-M2 | AVB3-7-230-M2Automatenverteiler, AVB, BxHxT = 800x1100x230Schutzklasse I, IP54, RAL 7035, AufputzBestehend aus:Gehäuse, Einzeltür mit Schwenkhebel für PHZ, Flansche SF45 (oben) und SF41 (unten), 1x Geräteträger 1-Feld breit 2/5 mit Feldabdeckungen PRL, 1x Montageplatte 2-Feld breit | B | 011 | 1 | 1018.9461 | 85389099 | 4251500235386
AVB3-7-230-M2-P | AVB3-7-230-M2-PAutomatenverteiler, AVB, BxHxT = 800x1100x230Schutzklasse I, IP54, RAL 7035, AufputzBestehend aus:Gehäuse, Einzeltür mit Schwenkhebel für PHZ, Flansche SF45 (oben) und SF41 (unten), 1x Geräteträger 1-Feld breit 2/5 mit Feldabdeckungen PS, 1x Montageplatte 2-Feld breit | B | 011 | 1 | 914.9378 | 85389099 | 4251500269008
AVB3-7-230-S | AVB3-7-230-SAutomatenverteiler, AVB, BxHxT = 800x1100x230Schutzklasse I, IP54, RAL 7035, AufputzBestehend aus:Gehäuse, Einzeltür mit Schwenkhebel für PHZ, Flansche SF45 (oben) und SF41 (unten), 1x Geräteträger 2-Feld breit 2/5 mit Feldabdeckungen PRL, 1x Geräteträger 1-Feld breit 2/5 mit Feldabdeckungen PRL | B | 011 | 1 | 1107.5342 | 85389099 | 4251500235393
AVB3-7-230-S-P | AVB3-7-230-S-PAutomatenverteiler, AVB, BxHxT = 800x1100x230Schutzklasse I, IP54, RAL 7035, AufputzBestehend aus:Gehäuse, Einzeltür mit Schwenkhebel für PHZ, Flansche SF45 (oben) und SF41 (unten), 1x Geräteträger 2-Feld breit 2/5 mit Feldabdeckungen PS, 1x Geräteträger 1-Feld breit 2/5 mit Feldabdeckungen PS | B | 011 | 1 | 939.1172 | 85389099 | 4251500269015
AVB3-8-210-M1 | AVB3-8-210-M1Automatenverteiler, AVB, BxHxT = 800x1250x210Schutzklasse I, IP41, RAL 9016, AufputzBestehend aus:Gehäuse, Doppeltür mit Drehriegel, Flansche NF1 (oben) und NF2 (unten), 1x Geräteträger 2-Feld breit 3/5 mit Feldabdeckungen PRL, 1x Montageplatte 1-Feld breit | B | 011 | 1 | 865.1418 | 85389099 | 4251500235508
AVB3-8-210-M1-P | AVB3-8-210-M1-PAutomatenverteiler, AVB, BxHxT = 800x1250x210Schutzklasse I, IP41, RAL 9016, AufputzBestehend aus:Gehäuse, Doppeltür mit Drehriegel, Flansche NF1 (oben) und NF2 (unten), 1x Geräteträger 2-Feld breit 3/5 mit Feldabdeckungen PS, 1x Montageplatte 1-Feld breit | B | 011 | 1 | 749.9406 | 85389099 | 4251500269039
AVB3-8-210-M2 | AVB3-8-210-M2Automatenverteiler, AVB, BxHxT = 800x1250x210Schutzklasse I, IP41, RAL 9016, AufputzBestehend aus:Gehäuse, Doppeltür mit Drehriegel, Flansche NF1 (oben) und NF2 (unten), 1x Geräteträger 1-Feld breit 3/5 mit Feldabdeckungen PRL, 1x Montageplatte 2-Feld breit | B | 011 | 1 | 854.6413 | 85389099 | 4251500235515
AVB3-8-210-M2-P | AVB3-8-210-M2-PAutomatenverteiler, AVB, BxHxT = 800x1250x210Schutzklasse I, IP41, RAL 9016, AufputzBestehend aus:Gehäuse, Doppeltür mit Drehriegel, Flansche NF1 (oben) und NF2 (unten), 1x Geräteträger 1-Feld breit 3/5 mit Feldabdeckungen PS, 1x Montageplatte 2-Feld breit | B | 011 | 1 | 758.2382 | 85389099 | 4251500269046
AVB3-8-210-S | AVB3-8-210-SAutomatenverteiler, AVB, BxHxT = 800x1250x210Schutzklasse I, IP41, RAL 9016, AufputzBestehend aus:Gehäuse, Doppeltür mit Drehriegel, Flansche NF1 (oben) und NF2 (unten), 1x Geräteträger 2-Feld breit 3/5 mit Feldabdeckungen PRL, 1x Geräteträger 1-Feld breit 3/5 mit Feldabdeckungen PRL | B | 011 | 1 | 937.7326 | 85389099 | 4251500235522
AVB3-8-210-S-P | AVB3-8-210-S-PAutomatenverteiler, AVB, BxHxT = 800x1250x210Schutzklasse I, IP41, RAL 9016, AufputzBestehend aus:Gehäuse, Doppeltür mit Drehriegel, Flansche NF1 (oben) und NF2 (unten), 1x Geräteträger 2-Feld breit 3/5 mit Feldabdeckungen PS, 1x Geräteträger 1-Feld breit 3/5 mit Feldabdeckungen PS | B | 011 | 1 | 777.3195 | 85389099 | 4251500269053
AVB3-8-230-M1 | AVB3-8-230-M1Automatenverteiler, AVB, BxHxT = 800x1250x230Schutzklasse I, IP54, RAL 7035, AufputzBestehend aus:Gehäuse, Einzeltür mit Schwenkhebel für PHZ, Flansche SF45 (oben) und SF41 (unten), 1x Geräteträger 2-Feld breit 3/5 mit Feldabdeckungen PRL, 1x Montageplatte 1-Feld breit | B | 011 | 1 | 1160.2674 | 85389099 | 4251500235553
AVB3-8-230-M1-P | AVB3-8-230-M1-PAutomatenverteiler, AVB, BxHxT = 800x1250x230Schutzklasse I, IP54, RAL 7035, AufputzBestehend aus:Gehäuse, Einzeltür mit Schwenkhebel für PHZ, Flansche SF45 (oben) und SF41 (unten), 1x Geräteträger 2-Feld breit 3/5 mit Feldabdeckungen PS, 1x Montageplatte 1-Feld breit | B | 011 | 1 | 1025.7646 | 85389099 | 4251500269077
AVB3-8-230-M2 | AVB3-8-230-M2Automatenverteiler, AVB, BxHxT = 800x1250x230Schutzklasse I, IP54, RAL 7035, AufputzBestehend aus:Gehäuse, Einzeltür mit Schwenkhebel für PHZ, Flansche SF45 (oben) und SF41 (unten), 1x Geräteträger 1-Feld breit 3/5 mit Feldabdeckungen PRL, 1x Montageplatte 2-Feld breit | B | 011 | 1 | 1149.7669 | 85389099 | 4251500235560
AVB3-8-230-M2-P | AVB3-8-230-M2-PAutomatenverteiler, AVB, BxHxT = 800x1250x230Schutzklasse I, IP54, RAL 7035, AufputzBestehend aus:Gehäuse, Einzeltür mit Schwenkhebel für PHZ, Flansche SF45 (oben) und SF41 (unten), 1x Geräteträger 1-Feld breit 3/5 mit Feldabdeckungen PS, 1x Montageplatte 2-Feld breit | B | 011 | 1 | 1034.0622 | 85389099 | 4251500269084
AVB3-8-230-S | AVB3-8-230-SAutomatenverteiler, AVB, BxHxT = 800x1250x230Schutzklasse I, IP54, RAL 7035, AufputzBestehend aus:Gehäuse, Einzeltür mit Schwenkhebel für PHZ, Flansche SF45 (oben) und SF41 (unten), 1x Geräteträger 2-Feld breit 3/5 mit Feldabdeckungen PRL, 1x Geräteträger 1-Feld breit 3/5 mit Feldabdeckungen PRL | B | 011 | 1 | 1232.8582 | 85389099 | 4251500235577
AVB3-8-230-S-P | AVB3-8-230-S-PAutomatenverteiler, AVB, BxHxT = 800x1250x230Schutzklasse I, IP54, RAL 7035, AufputzBestehend aus:Gehäuse, Einzeltür mit Schwenkhebel für PHZ, Flansche SF45 (oben) und SF41 (unten), 1x Geräteträger 2-Feld breit 3/5 mit Feldabdeckungen PS, 1x Geräteträger 1-Feld breit 3/5 mit Feldabdeckungen PS | B | 011 | 1 | 1053.1121 | 85389099 | 4251500269091
AVB3-9-210-M1 | AVB3-9-210-M1Automatenverteiler, AVB, BxHxT = 800x1400x210Schutzklasse I, IP41, RAL 9016, AufputzBestehend aus:Gehäuse, Doppeltür mit Drehriegel, Flansche NF1 (oben) und NF2 (unten), 1x Geräteträger 2-Feld breit 3/6 mit Feldabdeckungen PRL, 1x Montageplatte 1-Feld breit | B | 011 | 1 | 944.4671 | 85389099 | 4251500235683
AVB3-9-210-M1-P | AVB3-9-210-M1-PAutomatenverteiler, AVB, BxHxT = 800x1400x210Schutzklasse I, IP41, RAL 9016, AufputzBestehend aus:Gehäuse, Doppeltür mit Drehriegel, Flansche NF1 (oben) und NF2 (unten), 1x Geräteträger 2-Feld breit 3/6 mit Feldabdeckungen PS, 1x Montageplatte 1-Feld breit | B | 011 | 1 | 818.7865 | 85389099 | 4251500269114
AVB3-9-210-M2 | AVB3-9-210-M2Automatenverteiler, AVB, BxHxT = 800x1400x210Schutzklasse I, IP41, RAL 9016, AufputzBestehend aus:Gehäuse, Doppeltür mit Drehriegel, Flansche NF1 (oben) und NF2 (unten), 1x Geräteträger 1-Feld breit 3/6 mit Feldabdeckungen PRL, 1x Montageplatte 2-Feld breit | B | 011 | 1 | 933.6834 | 85389099 | 4251500235690
AVB3-9-210-M2-P | AVB3-9-210-M2-PAutomatenverteiler, AVB, BxHxT = 800x1400x210Schutzklasse I, IP41, RAL 9016, AufputzBestehend aus:Gehäuse, Doppeltür mit Drehriegel, Flansche NF1 (oben) und NF2 (unten), 1x Geräteträger 1-Feld breit 3/6 mit Feldabdeckungen PS, 1x Montageplatte 2-Feld breit | B | 011 | 1 | 829.3079 | 85389099 | 4251500269121
AVB3-9-210-S | AVB3-9-210-SAutomatenverteiler, AVB, BxHxT = 800x1400x210Schutzklasse I, IP41, RAL 9016, AufputzBestehend aus:Gehäuse, Doppeltür mit Drehriegel, Flansche NF1 (oben) und NF2 (unten), 1x Geräteträger 2-Feld breit 3/6 mit Feldabdeckungen PRL, 1x Geräteträger 1-Feld breit 3/6 mit Feldabdeckungen PRL | B | 011 | 1 | 1022.0512 | 85389099 | 4251500235706
AVB3-9-210-S-P | AVB3-9-210-S-PAutomatenverteiler, AVB, BxHxT = 800x1400x210Schutzklasse I, IP41, RAL 9016, AufputzBestehend aus:Gehäuse, Doppeltür mit Drehriegel, Flansche NF1 (oben) und NF2 (unten), 1x Geräteträger 2-Feld breit 3/6 mit Feldabdeckungen PS, 1x Geräteträger 1-Feld breit 3/6 mit Feldabdeckungen PS | B | 011 | 1 | 848.0221 | 85389099 | 4251500269138
AVB3-9-230-M1 | AVB3-9-230-M1Automatenverteiler, AVB, BxHxT = 800x1400x230Schutzklasse I, IP54, RAL 7035, AufputzBestehend aus:Gehäuse, Einzeltür mit Schwenkhebel für PHZ, Flansche SF45 (oben) und SF41 (unten), 1x Geräteträger 2-Feld breit 3/6 mit Feldabdeckungen PRL, 1x Montageplatte 1-Feld breit | B | 011 | 1 | 1238.1557 | 85389099 | 4251500235737
AVB3-9-230-M1-P | AVB3-9-230-M1-PAutomatenverteiler, AVB, BxHxT = 800x1400x230Schutzklasse I, IP54, RAL 7035, AufputzBestehend aus:Gehäuse, Einzeltür mit Schwenkhebel für PHZ, Flansche SF45 (oben) und SF41 (unten), 1x Geräteträger 2-Feld breit 3/6 mit Feldabdeckungen PS, 1x Montageplatte 1-Feld breit | B | 011 | 1 | 1093.2678 | 85389099 | 4251500269152
AVB3-9-230-M2 | AVB3-9-230-M2Automatenverteiler, AVB, BxHxT = 800x1400x230Schutzklasse I, IP54, RAL 7035, AufputzBestehend aus:Gehäuse, Einzeltür mit Schwenkhebel für PHZ, Flansche SF45 (oben) und SF41 (unten), 1x Geräteträger 1-Feld breit 3/6 mit Feldabdeckungen PRL, 1x Montageplatte 2-Feld breit | B | 011 | 1 | 1227.372 | 85389099 | 4251500235744
AVB3-9-230-M2-P | AVB3-9-230-M2-PAutomatenverteiler, AVB, BxHxT = 800x1400x230Schutzklasse I, IP54, RAL 7035, AufputzBestehend aus:Gehäuse, Einzeltür mit Schwenkhebel für PHZ, Flansche SF45 (oben) und SF41 (unten), 1x Geräteträger 1-Feld breit 3/6 mit Feldabdeckungen PS, 1x Montageplatte 2-Feld breit | B | 011 | 1 | 1103.7788 | 85389099 | 4251500269169
AVB3-9-230-S | AVB3-9-230-SAutomatenverteiler, AVB, BxHxT = 800x1400x230Schutzklasse I, IP54, RAL 7035, AufputzBestehend aus:Gehäuse, Einzeltür mit Schwenkhebel für PHZ, Flansche SF45 (oben) und SF41 (unten), 1x Geräteträger 2-Feld breit 3/6 mit Feldabdeckungen PRL, 1x Geräteträger 1-Feld breit 3/6 mit Feldabdeckungen PRL | B | 011 | 1 | 1315.7292 | 85389099 | 4251500235751
AVB3-9-230-S-P | AVB3-9-230-S-PAutomatenverteiler, AVB, BxHxT = 800x1400x230Schutzklasse I, IP54, RAL 7035, AufputzBestehend aus:Gehäuse, Einzeltür mit Schwenkhebel für PHZ, Flansche SF45 (oben) und SF41 (unten), 1x Geräteträger 2-Feld breit 3/6 mit Feldabdeckungen PS, 1x Geräteträger 1-Feld breit 3/6 mit Feldabdeckungen PS | B | 011 | 1 | 1122.4824 | 85389099 | 4251500269176
AVB4-4-210 | AVB4-4-210Automatenverteiler, AVB, BxHxT = 1050x650x210Schutzklasse I, IP41, RAL 9016, AufputzBestehend aus:Gehäuse, Doppeltür mit Drehriegel, Flansche NF1 (oben) und NF2 (unten), 2x Geräteträger 2-Feld breit 2/2 mit Feldabdeckungen PRL | B | 011 | 1 | 646.9603 | 85389099 | 4251500235850
AVB4-4-210-M1 | AVB4-4-210-M1Automatenverteiler, AVB, BxHxT = 1050x650x210Schutzklasse I, IP41, RAL 9016, AufputzBestehend aus:Gehäuse, Doppeltür mit Drehriegel, Flansche NF1 (oben) und NF2 (unten), 1x Geräteträger 2-Feld breit 2/2 mit Feldabdeckungen PRL, 1x Geräteträger 1-Feld breit 2/2 mit Feldabdeckungen PRL, 1x Montageplatte 1-Feld breit | B | 011 | 1 | 721.9008 | 85389099 | 4251500235867
AVB4-4-210-M1-P | AVB4-4-210-M1-PAutomatenverteiler, AVB, BxHxT = 1050x650x210Schutzklasse I, IP41, RAL 9016, AufputzBestehend aus:Gehäuse, Doppeltür mit Drehriegel, Flansche NF1 (oben) und NF2 (unten), 1x Geräteträger 2-Feld breit 2/2 mit Feldabdeckungen PS, 1x Geräteträger 1-Feld breit 2/2 mit Feldabdeckungen PS, 1x Montageplatte 1-Feld breit | B | 011 | 1 | 619.3296 | 85389099 | 4251500269190
AVB4-4-210-M2 | AVB4-4-210-M2Automatenverteiler, AVB, BxHxT = 1050x650x210Schutzklasse I, IP41, RAL 9016, AufputzBestehend aus:Gehäuse, Doppeltür mit Drehriegel, Flansche NF1 (oben) und NF2 (unten), 1x Geräteträger 2-Feld breit 2/2 mit Feldabdeckungen PRL, 1x Montageplatte 2-Feld breit | B | 011 | 1 | 643.2048 | 85389099 | 4251500235874
AVB4-4-210-M2-P | AVB4-4-210-M2-PAutomatenverteiler, AVB, BxHxT = 1050x650x210Schutzklasse I, IP41, RAL 9016, AufputzBestehend aus:Gehäuse, Doppeltür mit Drehriegel, Flansche NF1 (oben) und NF2 (unten), 1x Geräteträger 2-Feld breit 2/2 mit Feldabdeckungen PS, 1x Montageplatte 2-Feld breit | B | 011 | 1 | 569.0615 | 85389099 | 4251500269206
AVB4-4-210-P | AVB4-4-210-PAutomatenverteiler, AVB, BxHxT = 1050x650x210Schutzklasse I, IP41, RAL 9016, AufputzBestehend aus:Gehäuse, Doppeltür mit Drehriegel, Flansche NF1 (oben) und NF2 (unten), 2x Geräteträger 2-Feld breit 2/2 mit Feldabdeckungen PS | B | 011 | 1 | 540.4973 | 85389099 | 4251500269183
AVB4-4-210-S | AVB4-4-210-SAutomatenverteiler, AVB, BxHxT = 1050x650x210Schutzklasse I, IP41, RAL 9016, AufputzBestehend aus:Gehäuse, Doppeltür mit Drehriegel, Flansche NF1 (oben) und NF2 (unten), 1x Geräteträger 2-Feld breit 2/2 mit Feldabdeckungen PRL, 2x Geräteträger 1-Feld breit 2/2 mit Feldabdeckungen PRL | B | 011 | 1 | 732.0446 | 85389099 | 4251500235881
AVB4-4-210-S-P | AVB4-4-210-S-PAutomatenverteiler, AVB, BxHxT = 1050x650x210Schutzklasse I, IP41, RAL 9016, AufputzBestehend aus:Gehäuse, Doppeltür mit Drehriegel, Flansche NF1 (oben) und NF2 (unten), 1x Geräteträger 2-Feld breit 2/2 mit Feldabdeckungen PS, 2x Geräteträger 1-Feld breit 2/2 mit Feldabdeckungen PS | B | 011 | 1 | 605.5352 | 85389099 | 4251500269213
AVB4-4-230 | AVB4-4-230Automatenverteiler, AVB, BxHxT = 1050x650x230Schutzklasse I, IP54, RAL 7035, AufputzBestehend aus:Gehäuse, Doppeltür mit Schwenkhebel für PHZ, Flansche SF45 (oben) und SF41 (unten), 2x Geräteträger 2-Feld breit 2/2 mit Feldabdeckungen PRL | B | 011 | 1 | 744.4438 | 85389099 | 4251500235898
AVB4-4-230-M1 | AVB4-4-230-M1Automatenverteiler, AVB, BxHxT = 1050x650x230Schutzklasse I, IP54, RAL 7035, AufputzBestehend aus:Gehäuse, Doppeltür mit Schwenkhebel für PHZ, Flansche SF45 (oben) und SF41 (unten), 1x Geräteträger 2-Feld breit 2/2 mit Feldabdeckungen PRL, 1x Geräteträger 1-Feld breit 2/2 mit Feldabdeckungen PRL, 1x Montageplatte 1-Feld breit | B | 011 | 1 | 819.3739 | 85389099 | 4251500235904
AVB4-4-230-M1-P | AVB4-4-230-M1-PAutomatenverteiler, AVB, BxHxT = 1050x650x230Schutzklasse I, IP54, RAL 7035, AufputzBestehend aus:Gehäuse, Doppeltür mit Schwenkhebel für PHZ, Flansche SF45 (oben) und SF41 (unten), 1x Geräteträger 2-Feld breit 2/2 mit Feldabdeckungen PS, 1x Geräteträger 1-Feld breit 2/2 mit Feldabdeckungen PS, 1x Montageplatte 1-Feld breit | B | 011 | 1 | 710.4352 | 85389099 | 4251500269237
AVB4-4-230-M2 | AVB4-4-230-M2Automatenverteiler, AVB, BxHxT = 1050x650x230Schutzklasse I, IP54, RAL 7035, AufputzBestehend aus:Gehäuse, Doppeltür mit Schwenkhebel für PHZ, Flansche SF45 (oben) und SF41 (unten), 1x Geräteträger 2-Feld breit 2/2 mit Feldabdeckungen PRL, 1x Montageplatte 2-Feld breit | B | 011 | 1 | 740.6884 | 85389099 | 4251500235911
AVB4-4-230-M2-P | AVB4-4-230-M2-PAutomatenverteiler, AVB, BxHxT = 1050x650x230Schutzklasse I, IP54, RAL 7035, AufputzBestehend aus:Gehäuse, Doppeltür mit Schwenkhebel für PHZ, Flansche SF45 (oben) und SF41 (unten), 1x Geräteträger 2-Feld breit 2/2 mit Feldabdeckungen PS, 1x Montageplatte 2-Feld breit | B | 011 | 1 | 660.1777 | 85389099 | 4251500269244
AVB4-4-230-P | AVB4-4-230-PAutomatenverteiler, AVB, BxHxT = 1050x650x230Schutzklasse I, IP54, RAL 7035, AufputzBestehend aus:Gehäuse, Doppeltür mit Schwenkhebel für PHZ, Flansche SF45 (oben) und SF41 (unten), 2x Geräteträger 2-Feld breit 2/2 mit Feldabdeckungen PS | B | 011 | 1 | 631.6134 | 85389099 | 4251500269220
AVB4-4-230-S | AVB4-4-230-SAutomatenverteiler, AVB, BxHxT = 1050x650x230Schutzklasse I, IP54, RAL 7035, AufputzBestehend aus:Gehäuse, Doppeltür mit Schwenkhebel für PHZ, Flansche SF45 (oben) und SF41 (unten), 1x Geräteträger 2-Feld breit 2/2 mit Feldabdeckungen PRL, 2x Geräteträger 1-Feld breit 2/2 mit Feldabdeckungen PRL | B | 011 | 1 | 829.5387 | 85389099 | 4251500235928
AVB4-4-230-S-P | AVB4-4-230-S-PAutomatenverteiler, AVB, BxHxT = 1050x650x230Schutzklasse I, IP54, RAL 7035, AufputzBestehend aus:Gehäuse, Doppeltür mit Schwenkhebel für PHZ, Flansche SF45 (oben) und SF41 (unten), 1x Geräteträger 2-Feld breit 2/2 mit Feldabdeckungen PS, 2x Geräteträger 1-Feld breit 2/2 mit Feldabdeckungen PS | B | 011 | 1 | 696.6514 | 85389099 | 4251500269251
AVB4-5-210 | AVB4-5-210Automatenverteiler, AVB, BxHxT = 1050x800x210Schutzklasse I, IP41, RAL 9016, AufputzBestehend aus:Gehäuse, Doppeltür mit Drehriegel, Flansche NF1 (oben) und NF2 (unten), 2x Geräteträger 2-Feld breit 2/3 mit Feldabdeckungen PRL | B | 011 | 1 | 738.8736 | 85389099 | 4251500235935
AVB4-5-210-M1 | AVB4-5-210-M1Automatenverteiler, AVB, BxHxT = 1050x800x210Schutzklasse I, IP41, RAL 9016, AufputzBestehend aus:Gehäuse, Doppeltür mit Drehriegel, Flansche NF1 (oben) und NF2 (unten), 1x Geräteträger 2-Feld breit 2/3 mit Feldabdeckungen PRL, 1x Geräteträger 1-Feld breit 2/3 mit Feldabdeckungen PRL, 1x Montageplatte 1-Feld breit | B | 011 | 1 | 819.6152 | 85389099 | 4251500235942
AVB4-5-210-M1-P | AVB4-5-210-M1-PAutomatenverteiler, AVB, BxHxT = 1050x800x210Schutzklasse I, IP41, RAL 9016, AufputzBestehend aus:Gehäuse, Doppeltür mit Drehriegel, Flansche NF1 (oben) und NF2 (unten), 1x Geräteträger 2-Feld breit 2/3 mit Feldabdeckungen PS, 1x Geräteträger 1-Feld breit 2/3 mit Feldabdeckungen PS, 1x Montageplatte 1-Feld breit | B | 011 | 1 | 702.5573 | 85389099 | 4251500269275
AVB4-5-210-M2 | AVB4-5-210-M2Automatenverteiler, AVB, BxHxT = 1050x800x210Schutzklasse I, IP41, RAL 9016, AufputzBestehend aus:Gehäuse, Doppeltür mit Drehriegel, Flansche NF1 (oben) und NF2 (unten), 1x Geräteträger 2-Feld breit 2/3 mit Feldabdeckungen PRL, 1x Montageplatte 2-Feld breit | B | 011 | 1 | 732.3174 | 85389099 | 4251500235959
AVB4-5-210-M2-P | AVB4-5-210-M2-PAutomatenverteiler, AVB, BxHxT = 1050x800x210Schutzklasse I, IP41, RAL 9016, AufputzBestehend aus:Gehäuse, Doppeltür mit Drehriegel, Flansche NF1 (oben) und NF2 (unten), 1x Geräteträger 2-Feld breit 2/3 mit Feldabdeckungen PS, 1x Montageplatte 2-Feld breit | B | 011 | 1 | 647.0547 | 85389099 | 4251500269282
AVB4-5-210-P | AVB4-5-210-PAutomatenverteiler, AVB, BxHxT = 1050x800x210Schutzklasse I, IP41, RAL 9016, AufputzBestehend aus:Gehäuse, Doppeltür mit Drehriegel, Flansche NF1 (oben) und NF2 (unten), 2x Geräteträger 2-Feld breit 2/3 mit Feldabdeckungen PS | B | 011 | 1 | 615.8469 | 85389099 | 4251500269268
AVB4-5-210-S | AVB4-5-210-SAutomatenverteiler, AVB, BxHxT = 1050x800x210Schutzklasse I, IP41, RAL 9016, AufputzBestehend aus:Gehäuse, Doppeltür mit Drehriegel, Flansche NF1 (oben) und NF2 (unten), 1x Geräteträger 2-Feld breit 2/3 mit Feldabdeckungen PRL, 2x Geräteträger 1-Feld breit 2/3 mit Feldabdeckungen PRL | B | 011 | 1 | 832.7067 | 85389099 | 4251500235966
AVB4-5-210-S-P | AVB4-5-210-S-PAutomatenverteiler, AVB, BxHxT = 1050x800x210Schutzklasse I, IP41, RAL 9016, AufputzBestehend aus:Gehäuse, Doppeltür mit Drehriegel, Flansche NF1 (oben) und NF2 (unten), 1x Geräteträger 2-Feld breit 2/3 mit Feldabdeckungen PS, 2x Geräteträger 1-Feld breit 2/3 mit Feldabdeckungen PS | B | 011 | 1 | 688.7314 | 85389099 | 4251500269299
AVB4-5-230 | AVB4-5-230Automatenverteiler, AVB, BxHxT = 1050x800x230Schutzklasse I, IP54, RAL 7035, AufputzBestehend aus:Gehäuse, Doppeltür mit Schwenkhebel für PHZ, Flansche SF45 (oben) und SF41 (unten), 2x Geräteträger 2-Feld breit 2/3 mit Feldabdeckungen PRL | B | 011 | 1 | 1076.4523 | 85389099 | 4251500235980
AVB4-5-230-M1 | AVB4-5-230-M1Automatenverteiler, AVB, BxHxT = 1050x800x230Schutzklasse I, IP54, RAL 7035, AufputzBestehend aus:Gehäuse, Doppeltür mit Schwenkhebel für PHZ, Flansche SF45 (oben) und SF41 (unten), 1x Geräteträger 2-Feld breit 2/3 mit Feldabdeckungen PRL, 1x Geräteträger 1-Feld breit 2/3 mit Feldabdeckungen PRL, 1x Montageplatte 1-Feld breit | B | 011 | 1 | 1157.1729 | 85389099 | 4251500235997
AVB4-5-230-M1-P | AVB4-5-230-M1-PAutomatenverteiler, AVB, BxHxT = 1050x800x230Schutzklasse I, IP54, RAL 7035, AufputzBestehend aus:Gehäuse, Doppeltür mit Schwenkhebel für PHZ, Flansche SF45 (oben) und SF41 (unten), 1x Geräteträger 2-Feld breit 2/3 mit Feldabdeckungen PS, 1x Geräteträger 1-Feld breit 2/3 mit Feldabdeckungen PS, 1x Montageplatte 1-Feld breit | B | 011 | 1 | 1018.0335 | 85389099 | 4251500269312
AVB4-5-230-M2 | AVB4-5-230-M2Automatenverteiler, AVB, BxHxT = 1050x800x230Schutzklasse I, IP54, RAL 7035, AufputzBestehend aus:Gehäuse, Doppeltür mit Schwenkhebel für PHZ, Flansche SF45 (oben) und SF41 (unten), 1x Geräteträger 2-Feld breit 2/3 mit Feldabdeckungen PRL, 1x Montageplatte 2-Feld breit | B | 011 | 1 | 1069.8751 | 85389099 | 4251500236000
AVB4-5-230-M2-P | AVB4-5-230-M2-PAutomatenverteiler, AVB, BxHxT = 1050x800x230Schutzklasse I, IP54, RAL 7035, AufputzBestehend aus:Gehäuse, Doppeltür mit Schwenkhebel für PHZ, Flansche SF45 (oben) und SF41 (unten), 1x Geräteträger 2-Feld breit 2/3 mit Feldabdeckungen PS, 1x Montageplatte 2-Feld breit | B | 011 | 1 | 962.5309 | 85389099 | 4251500269329
AVB4-5-230-P | AVB4-5-230-PAutomatenverteiler, AVB, BxHxT = 1050x800x230Schutzklasse I, IP54, RAL 7035, AufputzBestehend aus:Gehäuse, Doppeltür mit Schwenkhebel für PHZ, Flansche SF45 (oben) und SF41 (unten), 2x Geräteträger 2-Feld breit 2/3 mit Feldabdeckungen PS | B | 011 | 1 | 931.3337 | 85389099 | 4251500269305
AVB4-5-230-S | AVB4-5-230-SAutomatenverteiler, AVB, BxHxT = 1050x800x230Schutzklasse I, IP54, RAL 7035, AufputzBestehend aus:Gehäuse, Doppeltür mit Schwenkhebel für PHZ, Flansche SF45 (oben) und SF41 (unten), 1x Geräteträger 2-Feld breit 2/3 mit Feldabdeckungen PRL, 2x Geräteträger 1-Feld breit 2/3 mit Feldabdeckungen PRL | B | 011 | 1 | 1170.2854 | 85389099 | 4251500236017
AVB4-5-230-S-P | AVB4-5-230-S-PAutomatenverteiler, AVB, BxHxT = 1050x800x230Schutzklasse I, IP54, RAL 7035, AufputzBestehend aus:Gehäuse, Doppeltür mit Schwenkhebel für PHZ, Flansche SF45 (oben) und SF41 (unten), 1x Geräteträger 2-Feld breit 2/3 mit Feldabdeckungen PS, 2x Geräteträger 1-Feld breit 2/3 mit Feldabdeckungen PS | B | 011 | 1 | 1004.2182 | 85389099 | 4251500269336
AVB4-6-210 | AVB4-6-210Automatenverteiler, AVB, BxHxT = 1050x950x210Schutzklasse I, IP41, RAL 9016, AufputzBestehend aus:Gehäuse, Doppeltür mit Drehriegel, Flansche NF1 (oben) und NF2 (unten), 2x Geräteträger 2-Feld breit 2/4 mit Feldabdeckungen PRL | B | 011 | 1 | 845.8402 | 85389099 | 4251500236116
AVB4-6-210-M1 | AVB4-6-210-M1Automatenverteiler, AVB, BxHxT = 1050x950x210Schutzklasse I, IP41, RAL 9016, AufputzBestehend aus:Gehäuse, Doppeltür mit Drehriegel, Flansche NF1 (oben) und NF2 (unten), 1x Geräteträger 2-Feld breit 2/4 mit Feldabdeckungen PRL, 1x Geräteträger 1-Feld breit 2/4 mit Feldabdeckungen PRL, 1x Montageplatte 1-Feld breit | B | 011 | 1 | 933.8618 | 85389099 | 4251500236123
AVB4-6-210-M1-P | AVB4-6-210-M1-PAutomatenverteiler, AVB, BxHxT = 1050x950x210Schutzklasse I, IP41, RAL 9016, AufputzBestehend aus:Gehäuse, Doppeltür mit Drehriegel, Flansche NF1 (oben) und NF2 (unten), 1x Geräteträger 2-Feld breit 2/4 mit Feldabdeckungen PS, 1x Geräteträger 1-Feld breit 2/4 mit Feldabdeckungen PS, 1x Montageplatte 1-Feld breit | B | 011 | 1 | 799.4324 | 85389099 | 4251500269350
AVB4-6-210-M2 | AVB4-6-210-M2Automatenverteiler, AVB, BxHxT = 1050x950x210Schutzklasse I, IP41, RAL 9016, AufputzBestehend aus:Gehäuse, Doppeltür mit Drehriegel, Flansche NF1 (oben) und NF2 (unten), 1x Geräteträger 2-Feld breit 2/4 mit Feldabdeckungen PRL, 1x Montageplatte 2-Feld breit | B | 011 | 1 | 840.5847 | 85389099 | 4251500236130
AVB4-6-210-M2-P | AVB4-6-210-M2-PAutomatenverteiler, AVB, BxHxT = 1050x950x210Schutzklasse I, IP41, RAL 9016, AufputzBestehend aus:Gehäuse, Doppeltür mit Drehriegel, Flansche NF1 (oben) und NF2 (unten), 1x Geräteträger 2-Feld breit 2/4 mit Feldabdeckungen PS, 1x Montageplatte 2-Feld breit | B | 011 | 1 | 742.3458 | 85389099 | 4251500269367
AVB4-6-210-P | AVB4-6-210-PAutomatenverteiler, AVB, BxHxT = 1050x950x210Schutzklasse I, IP41, RAL 9016, AufputzBestehend aus:Gehäuse, Doppeltür mit Drehriegel, Flansche NF1 (oben) und NF2 (unten), 2x Geräteträger 2-Feld breit 2/4 mit Feldabdeckungen PS | B | 011 | 1 | 704.0049 | 85389099 | 4251500269343
AVB4-6-210-S | AVB4-6-210-SAutomatenverteiler, AVB, BxHxT = 1050x950x210Schutzklasse I, IP41, RAL 9016, AufputzBestehend aus:Gehäuse, Doppeltür mit Drehriegel, Flansche NF1 (oben) und NF2 (unten), 1x Geräteträger 2-Feld breit 2/4 mit Feldabdeckungen PRL, 2x Geräteträger 1-Feld breit 2/4 mit Feldabdeckungen PRL | B | 011 | 1 | 947.4253 | 85389099 | 4251500236147
AVB4-6-210-S-P | AVB4-6-210-S-PAutomatenverteiler, AVB, BxHxT = 1050x950x210Schutzklasse I, IP41, RAL 9016, AufputzBestehend aus:Gehäuse, Doppeltür mit Drehriegel, Flansche NF1 (oben) und NF2 (unten), 1x Geräteträger 2-Feld breit 2/4 mit Feldabdeckungen PS, 2x Geräteträger 1-Feld breit 2/4 mit Feldabdeckungen PS | B | 011 | 1 | 782.0085 | 85389099 | 4251500269374
AVB4-6-230 | AVB4-6-230Automatenverteiler, AVB, BxHxT = 1050x950x230Schutzklasse I, IP54, RAL 7035, AufputzBestehend aus:Gehäuse, Doppeltür mit Schwenkhebel für PHZ, Flansche SF45 (oben) und SF41 (unten), 2x Geräteträger 2-Feld breit 2/4 mit Feldabdeckungen PRL | B | 011 | 1 | 1177.8906 | 85389099 | 4251500236161
AVB4-6-230-M1 | AVB4-6-230-M1Automatenverteiler, AVB, BxHxT = 1050x950x230Schutzklasse I, IP54, RAL 7035, AufputzBestehend aus:Gehäuse, Doppeltür mit Schwenkhebel für PHZ, Flansche SF45 (oben) und SF41 (unten), 1x Geräteträger 2-Feld breit 2/4 mit Feldabdeckungen PRL, 1x Geräteträger 1-Feld breit 2/4 mit Feldabdeckungen PRL, 1x Montageplatte 1-Feld breit | B | 011 | 1 | 1265.9017 | 85389099 | 4251500236178
AVB4-6-230-M1-P | AVB4-6-230-M1-PAutomatenverteiler, AVB, BxHxT = 1050x950x230Schutzklasse I, IP54, RAL 7035, AufputzBestehend aus:Gehäuse, Doppeltür mit Schwenkhebel für PHZ, Flansche SF45 (oben) und SF41 (unten), 1x Geräteträger 2-Feld breit 2/4 mit Feldabdeckungen PS, 1x Geräteträger 1-Feld breit 2/4 mit Feldabdeckungen PS, 1x Montageplatte 1-Feld breit | B | 011 | 1 | 1109.7476 | 85389099 | 4251500269398
AVB4-6-230-M2 | AVB4-6-230-M2Automatenverteiler, AVB, BxHxT = 1050x950x230Schutzklasse I, IP54, RAL 7035, AufputzBestehend aus:Gehäuse, Doppeltür mit Schwenkhebel für PHZ, Flansche SF45 (oben) und SF41 (unten), 1x Geräteträger 2-Feld breit 2/4 mit Feldabdeckungen PRL, 1x Montageplatte 2-Feld breit | B | 011 | 1 | 1172.6246 | 85389099 | 4251500236185
AVB4-6-230-M2-P | AVB4-6-230-M2-PAutomatenverteiler, AVB, BxHxT = 1050x950x230Schutzklasse I, IP54, RAL 7035, AufputzBestehend aus:Gehäuse, Doppeltür mit Schwenkhebel für PHZ, Flansche SF45 (oben) und SF41 (unten), 1x Geräteträger 2-Feld breit 2/4 mit Feldabdeckungen PS, 1x Montageplatte 2-Feld breit | B | 011 | 1 | 1052.661 | 85389099 | 4251500269404
AVB4-6-230-P | AVB4-6-230-PAutomatenverteiler, AVB, BxHxT = 1050x950x230Schutzklasse I, IP54, RAL 7035, AufputzBestehend aus:Gehäuse, Doppeltür mit Schwenkhebel für PHZ, Flansche SF45 (oben) und SF41 (unten), 2x Geräteträger 2-Feld breit 2/4 mit Feldabdeckungen PS | B | 011 | 1 | 1014.3306 | 85389099 | 4251500269381
AVB4-6-230-S | AVB4-6-230-SAutomatenverteiler, AVB, BxHxT = 1050x950x230Schutzklasse I, IP54, RAL 7035, AufputzBestehend aus:Gehäuse, Doppeltür mit Schwenkhebel für PHZ, Flansche SF45 (oben) und SF41 (unten), 1x Geräteträger 2-Feld breit 2/4 mit Feldabdeckungen PRL, 2x Geräteträger 1-Feld breit 2/4 mit Feldabdeckungen PRL | B | 011 | 1 | 1279.4548 | 85389099 | 4251500236192
AVB4-6-230-S-P | AVB4-6-230-S-PAutomatenverteiler, AVB, BxHxT = 1050x950x230Schutzklasse I, IP54, RAL 7035, AufputzBestehend aus:Gehäuse, Doppeltür mit Schwenkhebel für PHZ, Flansche SF45 (oben) und SF41 (unten), 1x Geräteträger 2-Feld breit 2/4 mit Feldabdeckungen PS, 2x Geräteträger 1-Feld breit 2/4 mit Feldabdeckungen PS | B | 011 | 1 | 1092.3342 | 85389099 | 4251500269411
AVB4-7-210 | AVB4-7-210Automatenverteiler, AVB, BxHxT = 1050x1100x210Schutzklasse I, IP41, RAL 9016, AufputzBestehend aus:Gehäuse, Doppeltür mit Drehriegel, Flansche NF1 (oben) und NF2 (unten), 2x Geräteträger 2-Feld breit 2/5 mit Feldabdeckungen PRL | B | 011 | 1 | 986.9726 | 85389099 | 4251500236291
AVB4-7-210-M1 | AVB4-7-210-M1Automatenverteiler, AVB, BxHxT = 1050x1100x210Schutzklasse I, IP41, RAL 9016, AufputzBestehend aus:Gehäuse, Doppeltür mit Drehriegel, Flansche NF1 (oben) und NF2 (unten), 1x Geräteträger 2-Feld breit 2/5 mit Feldabdeckungen PRL, 1x Geräteträger 1-Feld breit 2/5 mit Feldabdeckungen PRL, 1x Montageplatte 1-Feld breit | B | 011 | 1 | 1068.6163 | 85389099 | 4251500236307
AVB4-7-210-M1-P | AVB4-7-210-M1-PAutomatenverteiler, AVB, BxHxT = 1050x1100x210Schutzklasse I, IP41, RAL 9016, AufputzBestehend aus:Gehäuse, Doppeltür mit Drehriegel, Flansche NF1 (oben) und NF2 (unten), 1x Geräteträger 2-Feld breit 2/5 mit Feldabdeckungen PS, 1x Geräteträger 1-Feld breit 2/5 mit Feldabdeckungen PS, 1x Montageplatte 1-Feld breit | B | 011 | 1 | 902.7589 | 85389099 | 4251500269435
AVB4-7-210-M2 | AVB4-7-210-M2Automatenverteiler, AVB, BxHxT = 1050x1100x210Schutzklasse I, IP41, RAL 9016, AufputzBestehend aus:Gehäuse, Doppeltür mit Drehriegel, Flansche NF1 (oben) und NF2 (unten), 1x Geräteträger 2-Feld breit 2/5 mit Feldabdeckungen PRL, 1x Montageplatte 2-Feld breit | B | 011 | 1 | 898.3951 | 85389099 | 4251500236314
AVB4-7-210-M2-P | AVB4-7-210-M2-PAutomatenverteiler, AVB, BxHxT = 1050x1100x210Schutzklasse I, IP41, RAL 9016, AufputzBestehend aus:Gehäuse, Doppeltür mit Drehriegel, Flansche NF1 (oben) und NF2 (unten), 1x Geräteträger 2-Feld breit 2/5 mit Feldabdeckungen PS, 1x Montageplatte 2-Feld breit | B | 011 | 1 | 781.012 | 85389099 | 4251500269442
AVB4-7-210-P | AVB4-7-210-PAutomatenverteiler, AVB, BxHxT = 1050x1100x210Schutzklasse I, IP41, RAL 9016, AufputzBestehend aus:Gehäuse, Doppeltür mit Drehriegel, Flansche NF1 (oben) und NF2 (unten), 2x Geräteträger 2-Feld breit 2/5 mit Feldabdeckungen PS | B | 011 | 1 | 805.1809 | 85389099 | 4251500269428
AVB4-7-210-S | AVB4-7-210-SAutomatenverteiler, AVB, BxHxT = 1050x1100x210Schutzklasse I, IP41, RAL 9016, AufputzBestehend aus:Gehäuse, Doppeltür mit Drehriegel, Flansche NF1 (oben) und NF2 (unten), 1x Geräteträger 2-Feld breit 2/5 mit Feldabdeckungen PRL, 2x Geräteträger 1-Feld breit 2/5 mit Feldabdeckungen PRL | B | 011 | 1 | 1142.5288 | 85389099 | 4251500236321
AVB4-7-210-S-P | AVB4-7-210-S-PAutomatenverteiler, AVB, BxHxT = 1050x1100x210Schutzklasse I, IP41, RAL 9016, AufputzBestehend aus:Gehäuse, Doppeltür mit Drehriegel, Flansche NF1 (oben) und NF2 (unten), 1x Geräteträger 2-Feld breit 2/5 mit Feldabdeckungen PS, 2x Geräteträger 1-Feld breit 2/5 mit Feldabdeckungen PS | B | 011 | 1 | 934.4807 | 85389099 | 4251500269459
AVB4-7-230 | AVB4-7-230Automatenverteiler, AVB, BxHxT = 1050x1100x230Schutzklasse I, IP54, RAL 7035, AufputzBestehend aus:Gehäuse, Doppeltür mit Schwenkhebel für PHZ, Flansche SF45 (oben) und SF41 (unten), 2x Geräteträger 2-Feld breit 2/5 mit Feldabdeckungen PRL | B | 011 | 1 | 1392.6419 | 85389099 | 4251500236345
AVB4-7-230-M1 | AVB4-7-230-M1Automatenverteiler, AVB, BxHxT = 1050x1100x230Schutzklasse I, IP54, RAL 7035, AufputzBestehend aus:Gehäuse, Doppeltür mit Schwenkhebel für PHZ, Flansche SF45 (oben) und SF41 (unten), 1x Geräteträger 2-Feld breit 2/5 mit Feldabdeckungen PRL, 1x Geräteträger 1-Feld breit 2/5 mit Feldabdeckungen PRL, 1x Montageplatte 1-Feld breit | B | 011 | 1 | 1474.2856 | 85389099 | 4251500236352
AVB4-7-230-M1-P | AVB4-7-230-M1-PAutomatenverteiler, AVB, BxHxT = 1050x1100x230Schutzklasse I, IP54, RAL 7035, AufputzBestehend aus:Gehäuse, Doppeltür mit Schwenkhebel für PHZ, Flansche SF45 (oben) und SF41 (unten), 1x Geräteträger 2-Feld breit 2/5 mit Feldabdeckungen PS, 1x Geräteträger 1-Feld breit 2/5 mit Feldabdeckungen PS, 1x Montageplatte 1-Feld breit | B | 011 | 1 | 1281.8885 | 85389099 | 4251500269473
AVB4-7-230-M2 | AVB4-7-230-M2Automatenverteiler, AVB, BxHxT = 1050x1100x230Schutzklasse I, IP54, RAL 7035, AufputzBestehend aus:Gehäuse, Doppeltür mit Schwenkhebel für PHZ, Flansche SF45 (oben) und SF41 (unten), 1x Geräteträger 2-Feld breit 2/5 mit Feldabdeckungen PRL, 1x Montageplatte 2-Feld breit | B | 011 | 1 | 1304.0644 | 85389099 | 4251500236369
AVB4-7-230-M2-P | AVB4-7-230-M2-PAutomatenverteiler, AVB, BxHxT = 1050x1100x230Schutzklasse I, IP54, RAL 7035, AufputzBestehend aus:Gehäuse, Doppeltür mit Schwenkhebel für PHZ, Flansche SF45 (oben) und SF41 (unten), 1x Geräteträger 2-Feld breit 2/5 mit Feldabdeckungen PS, 1x Montageplatte 2-Feld breit | B | 011 | 1 | 1160.1311 | 85389099 | 4251500269480
AVB4-7-230-P | AVB4-7-230-PAutomatenverteiler, AVB, BxHxT = 1050x1100x230Schutzklasse I, IP54, RAL 7035, AufputzBestehend aus:Gehäuse, Doppeltür mit Schwenkhebel für PHZ, Flansche SF45 (oben) und SF41 (unten), 2x Geräteträger 2-Feld breit 2/5 mit Feldabdeckungen PS | B | 011 | 1 | 1184.3315 | 85389099 | 4251500269466
AVB4-7-230-S | AVB4-7-230-SAutomatenverteiler, AVB, BxHxT = 1050x1100x230Schutzklasse I, IP54, RAL 7035, AufputzBestehend aus:Gehäuse, Doppeltür mit Schwenkhebel für PHZ, Flansche SF45 (oben) und SF41 (unten), 1x Geräteträger 2-Feld breit 2/5 mit Feldabdeckungen PRL, 2x Geräteträger 1-Feld breit 2/5 mit Feldabdeckungen PRL | B | 011 | 1 | 1548.1981 | 85389099 | 4251500236376
AVB4-7-230-S-P | AVB4-7-230-S-PAutomatenverteiler, AVB, BxHxT = 1050x1100x230Schutzklasse I, IP54, RAL 7035, AufputzBestehend aus:Gehäuse, Doppeltür mit Schwenkhebel für PHZ, Flansche SF45 (oben) und SF41 (unten), 1x Geräteträger 2-Feld breit 2/5 mit Feldabdeckungen PS, 2x Geräteträger 1-Feld breit 2/5 mit Feldabdeckungen PS | B | 011 | 1 | 1313.6207 | 85389099 | 4251500269497
AVB4-8-210 | AVB4-8-210Automatenverteiler, AVB, BxHxT = 1050x1250x210Schutzklasse I, IP41, RAL 9016, AufputzBestehend aus:Gehäuse, Doppeltür mit Drehriegel, Flansche NF1 (oben) und NF2 (unten), 2x Geräteträger 2-Feld breit 3/5 mit Feldabdeckungen PRL | B | 011 | 1 | 1062.9517 | 85389099 | 4251500236475
AVB4-8-210-M1 | AVB4-8-210-M1Automatenverteiler, AVB, BxHxT = 1050x1250x210Schutzklasse I, IP41, RAL 9016, AufputzBestehend aus:Gehäuse, Doppeltür mit Drehriegel, Flansche NF1 (oben) und NF2 (unten), 1x Geräteträger 2-Feld breit 3/5 mit Feldabdeckungen PRL, 1x Geräteträger 1-Feld breit 3/5 mit Feldabdeckungen PRL, 1x Montageplatte 1-Feld breit | B | 011 | 1 | 1154.9385 | 85389099 | 4251500236482
AVB4-8-210-M1-P | AVB4-8-210-M1-PAutomatenverteiler, AVB, BxHxT = 1050x1250x210Schutzklasse I, IP41, RAL 9016, AufputzBestehend aus:Gehäuse, Doppeltür mit Drehriegel, Flansche NF1 (oben) und NF2 (unten), 1x Geräteträger 2-Feld breit 3/5 mit Feldabdeckungen PS, 1x Geräteträger 1-Feld breit 3/5 mit Feldabdeckungen PS, 1x Montageplatte 1-Feld breit | B | 011 | 1 | 980.2905 | 85389099 | 4251500269510
AVB4-8-210-M2 | AVB4-8-210-M2Automatenverteiler, AVB, BxHxT = 1050x1250x210Schutzklasse I, IP41, RAL 9016, AufputzBestehend aus:Gehäuse, Doppeltür mit Drehriegel, Flansche NF1 (oben) und NF2 (unten), 1x Geräteträger 2-Feld breit 3/5 mit Feldabdeckungen PRL, 1x Montageplatte 2-Feld breit | B | 011 | 1 | 979.8289 | 85389099 | 4251500236499
AVB4-8-210-M2-P | AVB4-8-210-M2-PAutomatenverteiler, AVB, BxHxT = 1050x1250x210Schutzklasse I, IP41, RAL 9016, AufputzBestehend aus:Gehäuse, Doppeltür mit Drehriegel, Flansche NF1 (oben) und NF2 (unten), 1x Geräteträger 2-Feld breit 3/5 mit Feldabdeckungen PS, 1x Montageplatte 2-Feld breit | B | 011 | 1 | 857.1274 | 85389099 | 4251500269527
AVB4-8-210-P | AVB4-8-210-PAutomatenverteiler, AVB, BxHxT = 1050x1250x210Schutzklasse I, IP41, RAL 9016, AufputzBestehend aus:Gehäuse, Doppeltür mit Drehriegel, Flansche NF1 (oben) und NF2 (unten), 2x Geräteträger 2-Feld breit 3/5 mit Feldabdeckungen PS | B | 011 | 1 | 876.1982 | 85389099 | 4251500269503
AVB4-8-210-S | AVB4-8-210-SAutomatenverteiler, AVB, BxHxT = 1050x1250x210Schutzklasse I, IP41, RAL 9016, AufputzBestehend aus:Gehäuse, Doppeltür mit Drehriegel, Flansche NF1 (oben) und NF2 (unten), 1x Geräteträger 2-Feld breit 3/5 mit Feldabdeckungen PRL, 2x Geräteträger 1-Feld breit 3/5 mit Feldabdeckungen PRL | B | 011 | 1 | 1227.5293 | 85389099 | 4251500236505
AVB4-8-210-S-P | AVB4-8-210-S-PAutomatenverteiler, AVB, BxHxT = 1050x1250x210Schutzklasse I, IP41, RAL 9016, AufputzBestehend aus:Gehäuse, Doppeltür mit Drehriegel, Flansche NF1 (oben) und NF2 (unten), 1x Geräteträger 2-Feld breit 3/5 mit Feldabdeckungen PS, 2x Geräteträger 1-Feld breit 3/5 mit Feldabdeckungen PS | B | 011 | 1 | 1007.6484 | 85389099 | 4251500269534
AVB4-8-230 | AVB4-8-230Automatenverteiler, AVB, BxHxT = 1050x1250x230Schutzklasse I, IP54, RAL 7035, AufputzBestehend aus:Gehäuse, Doppeltür mit Schwenkhebel für PHZ, Flansche SF45 (oben) und SF41 (unten), 2x Geräteträger 2-Feld breit 3/5 mit Feldabdeckungen PRL | B | 011 | 1 | 1511.8503 | 85389099 | 4251500236529
AVB4-8-230-M1 | AVB4-8-230-M1Automatenverteiler, AVB, BxHxT = 1050x1250x230Schutzklasse I, IP54, RAL 7035, AufputzBestehend aus:Gehäuse, Doppeltür mit Schwenkhebel für PHZ, Flansche SF45 (oben) und SF41 (unten), 1x Geräteträger 2-Feld breit 3/5 mit Feldabdeckungen PRL, 1x Geräteträger 1-Feld breit 3/5 mit Feldabdeckungen PRL, 1x Montageplatte 1-Feld breit | B | 011 | 1 | 1603.8266 | 85389099 | 4251500236536
AVB4-8-230-M1-P | AVB4-8-230-M1-PAutomatenverteiler, AVB, BxHxT = 1050x1250x230Schutzklasse I, IP54, RAL 7035, AufputzBestehend aus:Gehäuse, Doppeltür mit Schwenkhebel für PHZ, Flansche SF45 (oben) und SF41 (unten), 1x Geräteträger 2-Feld breit 3/5 mit Feldabdeckungen PS, 1x Geräteträger 1-Feld breit 3/5 mit Feldabdeckungen PS, 1x Montageplatte 1-Feld breit | B | 011 | 1 | 1399.8276 | 85389099 | 4251500269558
AVB4-8-230-M2 | AVB4-8-230-M2Automatenverteiler, AVB, BxHxT = 1050x1250x230Schutzklasse I, IP54, RAL 7035, AufputzBestehend aus:Gehäuse, Doppeltür mit Schwenkhebel für PHZ, Flansche SF45 (oben) und SF41 (unten), 1x Geräteträger 2-Feld breit 3/5 mit Feldabdeckungen PRL, 1x Montageplatte 2-Feld breit | B | 011 | 1 | 1428.7485 | 85389099 | 4251500236543
AVB4-8-230-M2-P | AVB4-8-230-M2-PAutomatenverteiler, AVB, BxHxT = 1050x1250x230Schutzklasse I, IP54, RAL 7035, AufputzBestehend aus:Gehäuse, Doppeltür mit Schwenkhebel für PHZ, Flansche SF45 (oben) und SF41 (unten), 1x Geräteträger 2-Feld breit 3/5 mit Feldabdeckungen PS, 1x Montageplatte 2-Feld breit | B | 011 | 1 | 1276.6854 | 85389099 | 4251500269565
AVB4-8-230-P | AVB4-8-230-PAutomatenverteiler, AVB, BxHxT = 1050x1250x230Schutzklasse I, IP54, RAL 7035, AufputzBestehend aus:Gehäuse, Doppeltür mit Schwenkhebel für PHZ, Flansche SF45 (oben) und SF41 (unten), 2x Geräteträger 2-Feld breit 3/5 mit Feldabdeckungen PS | B | 011 | 1 | 1295.7563 | 85389099 | 4251500269541
AVB4-8-230-S | AVB4-8-230-SAutomatenverteiler, AVB, BxHxT = 1050x1250x230Schutzklasse I, IP54, RAL 7035, AufputzBestehend aus:Gehäuse, Doppeltür mit Schwenkhebel für PHZ, Flansche SF45 (oben) und SF41 (unten), 1x Geräteträger 2-Feld breit 3/5 mit Feldabdeckungen PRL, 2x Geräteträger 1-Feld breit 3/5 mit Feldabdeckungen PRL | B | 011 | 1 | 1676.4279 | 85389099 | 4251500236550
AVB4-8-230-S-P | AVB4-8-230-S-PAutomatenverteiler, AVB, BxHxT = 1050x1250x230Schutzklasse I, IP54, RAL 7035, AufputzBestehend aus:Gehäuse, Doppeltür mit Schwenkhebel für PHZ, Flansche SF45 (oben) und SF41 (unten), 1x Geräteträger 2-Feld breit 3/5 mit Feldabdeckungen PS, 2x Geräteträger 1-Feld breit 3/5 mit Feldabdeckungen PS | B | 011 | 1 | 1427.1855 | 85389099 | 4251500269572
AVB4-9-210 | AVB4-9-210Automatenverteiler, AVB, BxHxT = 1050x1400x210Schutzklasse I, IP41, RAL 9016, AufputzBestehend aus:Gehäuse, Doppeltür mit Drehriegel, Flansche NF1 (oben) und NF2 (unten), 2x Geräteträger 2-Feld breit 3/6 mit Feldabdeckungen PRL | B | 011 | 1 | 1199.3112 | 85389099 | 4251500236659
AVB4-9-210-M1 | AVB4-9-210-M1Automatenverteiler, AVB, BxHxT = 1050x1400x210Schutzklasse I, IP41, RAL 9016, AufputzBestehend aus:Gehäuse, Doppeltür mit Drehriegel, Flansche NF1 (oben) und NF2 (unten), 1x Geräteträger 2-Feld breit 3/6 mit Feldabdeckungen PRL, 1x Geräteträger 1-Feld breit 3/6 mit Feldabdeckungen PRL, 1x Montageplatte 1-Feld breit | B | 011 | 1 | 1296.6269 | 85389099 | 4251500236666
AVB4-9-210-M1-P | AVB4-9-210-M1-PAutomatenverteiler, AVB, BxHxT = 1050x1400x210Schutzklasse I, IP41, RAL 9016, AufputzBestehend aus:Gehäuse, Doppeltür mit Drehriegel, Flansche NF1 (oben) und NF2 (unten), 1x Geräteträger 2-Feld breit 3/6 mit Feldabdeckungen PS, 1x Geräteträger 1-Feld breit 3/6 mit Feldabdeckungen PS, 1x Montageplatte 1-Feld breit | B | 011 | 1 | 1104.639 | 85389099 | 4251500269596
AVB4-9-210-M2 | AVB4-9-210-M2Automatenverteiler, AVB, BxHxT = 1050x1400x210Schutzklasse I, IP41, RAL 9016, AufputzBestehend aus:Gehäuse, Doppeltür mit Drehriegel, Flansche NF1 (oben) und NF2 (unten), 1x Geräteträger 2-Feld breit 3/6 mit Feldabdeckungen PRL, 1x Montageplatte 2-Feld breit | B | 011 | 1 | 1110.9644 | 85389099 | 4251500236673
AVB4-9-210-M2-P | AVB4-9-210-M2-PAutomatenverteiler, AVB, BxHxT = 1050x1400x210Schutzklasse I, IP41, RAL 9016, AufputzBestehend aus:Gehäuse, Doppeltür mit Drehriegel, Flansche NF1 (oben) und NF2 (unten), 1x Geräteträger 2-Feld breit 3/6 mit Feldabdeckungen PS, 1x Montageplatte 2-Feld breit | B | 011 | 1 | 974.3951 | 85389099 | 4251500269602
AVB4-9-210-P | AVB4-9-210-PAutomatenverteiler, AVB, BxHxT = 1050x1400x210Schutzklasse I, IP41, RAL 9016, AufputzBestehend aus:Gehäuse, Doppeltür mit Drehriegel, Flansche NF1 (oben) und NF2 (unten), 2x Geräteträger 2-Feld breit 3/6 mit Feldabdeckungen PS | B | 011 | 1 | 993.0778 | 85389099 | 4251500269589
AVB4-9-210-S | AVB4-9-210-SAutomatenverteiler, AVB, BxHxT = 1050x1400x210Schutzklasse I, IP41, RAL 9016, AufputzBestehend aus:Gehäuse, Doppeltür mit Drehriegel, Flansche NF1 (oben) und NF2 (unten), 1x Geräteträger 2-Feld breit 3/6 mit Feldabdeckungen PRL, 2x Geräteträger 1-Feld breit 3/6 mit Feldabdeckungen PRL | B | 011 | 1 | 1374.232 | 85389099 | 4251500236680
AVB4-9-210-S-P | AVB4-9-210-S-PAutomatenverteiler, AVB, BxHxT = 1050x1400x210Schutzklasse I, IP41, RAL 9016, AufputzBestehend aus:Gehäuse, Doppeltür mit Drehriegel, Flansche NF1 (oben) und NF2 (unten), 1x Geräteträger 2-Feld breit 3/6 mit Feldabdeckungen PS, 2x Geräteträger 1-Feld breit 3/6 mit Feldabdeckungen PS | B | 011 | 1 | 1133.8536 | 85389099 | 4251500269619
AVB4-9-230 | AVB4-9-230Automatenverteiler, AVB, BxHxT = 1050x1400x230Schutzklasse I, IP54, RAL 7035, AufputzBestehend aus:Gehäuse, Doppeltür mit Schwenkhebel für PHZ, Flansche SF45 (oben) und SF41 (unten), 2x Geräteträger 2-Feld breit 3/6 mit Feldabdeckungen PRL | B | 011 | 1 | 1627.1354 | 85389099 | 4251500236703
AVB4-9-230-M1 | AVB4-9-230-M1Automatenverteiler, AVB, BxHxT = 1050x1400x230Schutzklasse I, IP54, RAL 7035, AufputzBestehend aus:Gehäuse, Doppeltür mit Schwenkhebel für PHZ, Flansche SF45 (oben) und SF41 (unten), 1x Geräteträger 2-Feld breit 3/6 mit Feldabdeckungen PRL, 1x Geräteträger 1-Feld breit 3/6 mit Feldabdeckungen PRL, 1x Montageplatte 1-Feld breit | B | 011 | 1 | 1724.4616 | 85389099 | 4251500236710
AVB4-9-230-M1-P | AVB4-9-230-M1-PAutomatenverteiler, AVB, BxHxT = 1050x1400x230Schutzklasse I, IP54, RAL 7035, AufputzBestehend aus:Gehäuse, Doppeltür mit Schwenkhebel für PHZ, Flansche SF45 (oben) und SF41 (unten), 1x Geräteträger 2-Feld breit 3/6 mit Feldabdeckungen PS, 1x Geräteträger 1-Feld breit 3/6 mit Feldabdeckungen PS, 1x Montageplatte 1-Feld breit | B | 011 | 1 | 1504.4653 | 85389099 | 4251500269633
AVB4-9-230-M2 | AVB4-9-230-M2Automatenverteiler, AVB, BxHxT = 1050x1400x230Schutzklasse I, IP54, RAL 7035, AufputzBestehend aus:Gehäuse, Doppeltür mit Schwenkhebel für PHZ, Flansche SF45 (oben) und SF41 (unten), 1x Geräteträger 2-Feld breit 3/6 mit Feldabdeckungen PRL, 1x Montageplatte 2-Feld breit | B | 011 | 1 | 1538.7676 | 85389099 | 4251500236727
AVB4-9-230-M2-P | AVB4-9-230-M2-PAutomatenverteiler, AVB, BxHxT = 1050x1400x230Schutzklasse I, IP54, RAL 7035, AufputzBestehend aus:Gehäuse, Doppeltür mit Schwenkhebel für PHZ, Flansche SF45 (oben) und SF41 (unten), 1x Geräteträger 2-Feld breit 3/6 mit Feldabdeckungen PS, 1x Montageplatte 2-Feld breit | B | 011 | 1 | 1374.2215 | 85389099 | 4251500269640
AVB4-9-230-P | AVB4-9-230-PAutomatenverteiler, AVB, BxHxT = 1050x1400x230Schutzklasse I, IP54, RAL 7035, AufputzBestehend aus:Gehäuse, Doppeltür mit Schwenkhebel für PHZ, Flansche SF45 (oben) und SF41 (unten), 2x Geräteträger 2-Feld breit 3/6 mit Feldabdeckungen PS | B | 011 | 1 | 1392.9251 | 85389099 | 4251500269626
AVB4-9-230-S | AVB4-9-230-SAutomatenverteiler, AVB, BxHxT = 1050x1400x230Schutzklasse I, IP54, RAL 7035, AufputzBestehend aus:Gehäuse, Doppeltür mit Schwenkhebel für PHZ, Flansche SF45 (oben) und SF41 (unten), 1x Geräteträger 2-Feld breit 3/6 mit Feldabdeckungen PRL, 2x Geräteträger 1-Feld breit 3/6 mit Feldabdeckungen PRL | B | 011 | 1 | 1802.0456 | 85389099 | 4251500236734
AVB4-9-230-S-P | AVB4-9-230-S-PAutomatenverteiler, AVB, BxHxT = 1050x1400x230Schutzklasse I, IP54, RAL 7035, AufputzBestehend aus:Gehäuse, Doppeltür mit Schwenkhebel für PHZ, Flansche SF45 (oben) und SF41 (unten), 1x Geräteträger 2-Feld breit 3/6 mit Feldabdeckungen PS, 2x Geräteträger 1-Feld breit 3/6 mit Feldabdeckungen PS | B | 011 | 1 | 1533.6904 | 85389099 | 4251500269657
AVB5-5-210-M1 | AVB5-5-210-M1Automatenverteiler, AVB, BxHxT = 1300x800x210Schutzklasse I, IP41, RAL 9016, AufputzBestehend aus:Gehäuse, Doppeltür mit Drehriegel, Flansche NF1 (oben) und NF2 (unten), 2x Geräteträger 2-Feld breit 2/3 mit Feldabdeckungen PRL, 1x Montageplatte 1-Feld breit | B | 011 | 1 | 957.3279 | 85389099 | 4251500236840
AVB5-5-210-M1-P | AVB5-5-210-M1-PAutomatenverteiler, AVB, BxHxT = 1300x800x210Schutzklasse I, IP41, RAL 9016, AufputzBestehend aus:Gehäuse, Doppeltür mit Drehriegel, Flansche NF1 (oben) und NF2 (unten), 2x Geräteträger 2-Feld breit 2/3 mit Feldabdeckungen PS, 1x Montageplatte 1-Feld breit | B | 011 | 1 | 820.0138 | 85389099 | 4251500269671
AVB5-5-210-M2 | AVB5-5-210-M2Automatenverteiler, AVB, BxHxT = 1300x800x210Schutzklasse I, IP41, RAL 9016, AufputzBestehend aus:Gehäuse, Doppeltür mit Drehriegel, Flansche NF1 (oben) und NF2 (unten), 1x Geräteträger 2-Feld breit 2/3 mit Feldabdeckungen PRL, 1x Geräteträger 1-Feld breit 2/3 mit Feldabdeckungen PRL, 1x Montageplatte 2-Feld breit | B | 011 | 1 | 963.8736 | 85389099 | 4251500236857
AVB5-5-210-M2-P | AVB5-5-210-M2-PAutomatenverteiler, AVB, BxHxT = 1300x800x210Schutzklasse I, IP41, RAL 9016, AufputzBestehend aus:Gehäuse, Doppeltür mit Drehriegel, Flansche NF1 (oben) und NF2 (unten), 1x Geräteträger 2-Feld breit 2/3 mit Feldabdeckungen PS, 1x Geräteträger 1-Feld breit 2/3 mit Feldabdeckungen PS, 1x Montageplatte 2-Feld breit | B | 011 | 1 | 837.3852 | 85389099 | 4251500269688
AVB5-5-210-S | AVB5-5-210-SAutomatenverteiler, AVB, BxHxT = 1300x800x210Schutzklasse I, IP41, RAL 9016, AufputzBestehend aus:Gehäuse, Doppeltür mit Drehriegel, Flansche NF1 (oben) und NF2 (unten), 2x Geräteträger 2-Feld breit 2/3 mit Feldabdeckungen PRL, 1x Geräteträger 1-Feld breit 2/3 mit Feldabdeckungen PRL | B | 011 | 1 | 970.4404 | 85389099 | 4251500236864
AVB5-5-210-S-P | AVB5-5-210-S-PAutomatenverteiler, AVB, BxHxT = 1300x800x210Schutzklasse I, IP41, RAL 9016, AufputzBestehend aus:Gehäuse, Doppeltür mit Drehriegel, Flansche NF1 (oben) und NF2 (unten), 2x Geräteträger 2-Feld breit 2/3 mit Feldabdeckungen PS, 1x Geräteträger 1-Feld breit 2/3 mit Feldabdeckungen PS | B | 011 | 1 | 806.1775 | 85389099 | 4251500269695
AVB5-5-230-M1 | AVB5-5-230-M1Automatenverteiler, AVB, BxHxT = 1300x800x230Schutzklasse I, IP54, RAL 7035, AufputzBestehend aus:Gehäuse, Doppeltür mit Schwenkhebel für PHZ, Flansche SF45 (oben) und SF41 (unten), 2x Geräteträger 2-Feld breit 2/3 mit Feldabdeckungen PRL, 1x Montageplatte 1-Feld breit | B | 011 | 1 | 1298.6515 | 85389099 | 4251500236895
AVB5-5-230-M1-P | AVB5-5-230-M1-PAutomatenverteiler, AVB, BxHxT = 1300x800x230Schutzklasse I, IP54, RAL 7035, AufputzBestehend aus:Gehäuse, Doppeltür mit Schwenkhebel für PHZ, Flansche SF45 (oben) und SF41 (unten), 2x Geräteträger 2-Feld breit 2/3 mit Feldabdeckungen PS, 1x Montageplatte 1-Feld breit | B | 011 | 1 | 1139.0042 | 85389099 | 4251500269718
AVB5-5-230-M2 | AVB5-5-230-M2Automatenverteiler, AVB, BxHxT = 1300x800x230Schutzklasse I, IP54, RAL 7035, AufputzBestehend aus:Gehäuse, Doppeltür mit Schwenkhebel für PHZ, Flansche SF45 (oben) und SF41 (unten), 1x Geräteträger 2-Feld breit 2/3 mit Feldabdeckungen PRL, 1x Geräteträger 1-Feld breit 2/3 mit Feldabdeckungen PRL, 1x Montageplatte 2-Feld breit | B | 011 | 1 | 1305.2078 | 85389099 | 4251500236901
AVB5-5-230-M2-P | AVB5-5-230-M2-PAutomatenverteiler, AVB, BxHxT = 1300x800x230Schutzklasse I, IP54, RAL 7035, AufputzBestehend aus:Gehäuse, Doppeltür mit Schwenkhebel für PHZ, Flansche SF45 (oben) und SF41 (unten), 1x Geräteträger 2-Feld breit 2/3 mit Feldabdeckungen PS, 1x Geräteträger 1-Feld breit 2/3 mit Feldabdeckungen PS, 1x Montageplatte 2-Feld breit | B | 011 | 1 | 1156.3756 | 85389099 | 4251500269725
AVB5-5-230-S | AVB5-5-230-SAutomatenverteiler, AVB, BxHxT = 1300x800x230Schutzklasse I, IP54, RAL 7035, AufputzBestehend aus:Gehäuse, Doppeltür mit Schwenkhebel für PHZ, Flansche SF45 (oben) und SF41 (unten), 2x Geräteträger 2-Feld breit 2/3 mit Feldabdeckungen PRL, 1x Geräteträger 1-Feld breit 2/3 mit Feldabdeckungen PRL | B | 011 | 1 | 1311.7745 | 85389099 | 4251500236918
AVB5-5-230-S-P | AVB5-5-230-S-PAutomatenverteiler, AVB, BxHxT = 1300x800x230Schutzklasse I, IP54, RAL 7035, AufputzBestehend aus:Gehäuse, Doppeltür mit Schwenkhebel für PHZ, Flansche SF45 (oben) und SF41 (unten), 2x Geräteträger 2-Feld breit 2/3 mit Feldabdeckungen PS, 1x Geräteträger 1-Feld breit 2/3 mit Feldabdeckungen PS | B | 011 | 1 | 1125.1784 | 85389099 | 4251500269732
AVB5-6-210-M1 | AVB5-6-210-M1Automatenverteiler, AVB, BxHxT = 1300x950x210Schutzklasse I, IP41, RAL 9016, AufputzBestehend aus:Gehäuse, Doppeltür mit Drehriegel, Flansche NF1 (oben) und NF2 (unten), 2x Geräteträger 2-Feld breit 2/4 mit Feldabdeckungen PRL, 1x Montageplatte 1-Feld breit | B | 011 | 1 | 1074.0291 | 85389099 | 4251500237021
AVB5-6-210-M1-P | AVB5-6-210-M1-PAutomatenverteiler, AVB, BxHxT = 1300x950x210Schutzklasse I, IP41, RAL 9016, AufputzBestehend aus:Gehäuse, Doppeltür mit Drehriegel, Flansche NF1 (oben) und NF2 (unten), 2x Geräteträger 2-Feld breit 2/4 mit Feldabdeckungen PS, 1x Montageplatte 1-Feld breit | B | 011 | 1 | 917.2666 | 85389099 | 4251500269756
AVB5-6-210-M2 | AVB5-6-210-M2Automatenverteiler, AVB, BxHxT = 1300x950x210Schutzklasse I, IP41, RAL 9016, AufputzBestehend aus:Gehäuse, Doppeltür mit Drehriegel, Flansche NF1 (oben) und NF2 (unten), 1x Geräteträger 2-Feld breit 2/4 mit Feldabdeckungen PRL, 1x Geräteträger 1-Feld breit 2/4 mit Feldabdeckungen PRL, 1x Montageplatte 2-Feld breit | B | 011 | 1 | 1082.3267 | 85389099 | 4251500237038
AVB5-6-210-M2-P | AVB5-6-210-M2-PAutomatenverteiler, AVB, BxHxT = 1300x950x210Schutzklasse I, IP41, RAL 9016, AufputzBestehend aus:Gehäuse, Doppeltür mit Drehriegel, Flansche NF1 (oben) und NF2 (unten), 1x Geräteträger 2-Feld breit 2/4 mit Feldabdeckungen PS, 1x Geräteträger 1-Feld breit 2/4 mit Feldabdeckungen PS, 1x Montageplatte 2-Feld breit | B | 011 | 1 | 938.2046 | 85389099 | 4251500269763
AVB5-6-210-S | AVB5-6-210-SAutomatenverteiler, AVB, BxHxT = 1300x950x210Schutzklasse I, IP41, RAL 9016, AufputzBestehend aus:Gehäuse, Doppeltür mit Drehriegel, Flansche NF1 (oben) und NF2 (unten), 2x Geräteträger 2-Feld breit 2/4 mit Feldabdeckungen PRL, 1x Geräteträger 1-Feld breit 2/4 mit Feldabdeckungen PRL | B | 011 | 1 | 1087.5822 | 85389099 | 4251500237045
AVB5-6-210-S-P | AVB5-6-210-S-PAutomatenverteiler, AVB, BxHxT = 1300x950x210Schutzklasse I, IP41, RAL 9016, AufputzBestehend aus:Gehäuse, Doppeltür mit Drehriegel, Flansche NF1 (oben) und NF2 (unten), 2x Geräteträger 2-Feld breit 2/4 mit Feldabdeckungen PS, 1x Geräteträger 1-Feld breit 2/4 mit Feldabdeckungen PS | B | 011 | 1 | 899.8532 | 85389099 | 4251500269770
AVB5-6-230-M1 | AVB5-6-230-M1Automatenverteiler, AVB, BxHxT = 1300x950x230Schutzklasse I, IP54, RAL 7035, AufputzBestehend aus:Gehäuse, Doppeltür mit Schwenkhebel für PHZ, Flansche SF45 (oben) und SF41 (unten), 2x Geräteträger 2-Feld breit 2/4 mit Feldabdeckungen PRL, 1x Montageplatte 1-Feld breit | B | 011 | 1 | 1435.0635 | 85389099 | 4251500237076
AVB5-6-230-M1-P | AVB5-6-230-M1-PAutomatenverteiler, AVB, BxHxT = 1300x950x230Schutzklasse I, IP54, RAL 7035, AufputzBestehend aus:Gehäuse, Doppeltür mit Schwenkhebel für PHZ, Flansche SF45 (oben) und SF41 (unten), 2x Geräteträger 2-Feld breit 2/4 mit Feldabdeckungen PS, 1x Montageplatte 1-Feld breit | B | 011 | 1 | 1254.6774 | 85389099 | 4251500269794
AVB5-6-230-M2 | AVB5-6-230-M2Automatenverteiler, AVB, BxHxT = 1300x950x230Schutzklasse I, IP54, RAL 7035, AufputzBestehend aus:Gehäuse, Doppeltür mit Schwenkhebel für PHZ, Flansche SF45 (oben) und SF41 (unten), 1x Geräteträger 2-Feld breit 2/4 mit Feldabdeckungen PRL, 1x Geräteträger 1-Feld breit 2/4 mit Feldabdeckungen PRL, 1x Montageplatte 2-Feld breit | B | 011 | 1 | 1443.3611 | 85389099 | 4251500237083
AVB5-6-230-M2-P | AVB5-6-230-M2-PAutomatenverteiler, AVB, BxHxT = 1300x950x230Schutzklasse I, IP54, RAL 7035, AufputzBestehend aus:Gehäuse, Doppeltür mit Schwenkhebel für PHZ, Flansche SF45 (oben) und SF41 (unten), 1x Geräteträger 2-Feld breit 2/4 mit Feldabdeckungen PS, 1x Geräteträger 1-Feld breit 2/4 mit Feldabdeckungen PS, 1x Montageplatte 2-Feld breit | B | 011 | 1 | 1275.6155 | 85389099 | 4251500269800
AVB5-6-230-S | AVB5-6-230-SAutomatenverteiler, AVB, BxHxT = 1300x950x230Schutzklasse I, IP54, RAL 7035, AufputzBestehend aus:Gehäuse, Doppeltür mit Schwenkhebel für PHZ, Flansche SF45 (oben) und SF41 (unten), 2x Geräteträger 2-Feld breit 2/4 mit Feldabdeckungen PRL, 1x Geräteträger 1-Feld breit 2/4 mit Feldabdeckungen PRL | B | 011 | 1 | 1448.627 | 85389099 | 4251500237090
AVB5-6-230-S-P | AVB5-6-230-S-PAutomatenverteiler, AVB, BxHxT = 1300x950x230Schutzklasse I, IP54, RAL 7035, AufputzBestehend aus:Gehäuse, Doppeltür mit Schwenkhebel für PHZ, Flansche SF45 (oben) und SF41 (unten), 2x Geräteträger 2-Feld breit 2/4 mit Feldabdeckungen PS, 1x Geräteträger 1-Feld breit 2/4 mit Feldabdeckungen PS | B | 011 | 1 | 1237.2745 | 85389099 | 4251500269817
AVB5-7-210-M1 | AVB5-7-210-M1Automatenverteiler, AVB, BxHxT = 1300x1100x210Schutzklasse I, IP41, RAL 9016, AufputzBestehend aus:Gehäuse, Doppeltür mit Drehriegel, Flansche NF1 (oben) und NF2 (unten), 2x Geräteträger 2-Feld breit 2/5 mit Feldabdeckungen PRL, 1x Montageplatte 1-Feld breit | B | 011 | 1 | 1149.0641 | 85389099 | 4251500237205
AVB5-7-210-M1-P | AVB5-7-210-M1-PAutomatenverteiler, AVB, BxHxT = 1300x1100x210Schutzklasse I, IP41, RAL 9016, AufputzBestehend aus:Gehäuse, Doppeltür mit Drehriegel, Flansche NF1 (oben) und NF2 (unten), 2x Geräteträger 2-Feld breit 2/5 mit Feldabdeckungen PS, 1x Montageplatte 1-Feld breit | B | 011 | 1 | 956.6775 | 85389099 | 4251500269831
AVB5-7-210-M2 | AVB5-7-210-M2Automatenverteiler, AVB, BxHxT = 1300x1100x210Schutzklasse I, IP41, RAL 9016, AufputzBestehend aus:Gehäuse, Doppeltür mit Drehriegel, Flansche NF1 (oben) und NF2 (unten), 1x Geräteträger 2-Feld breit 2/5 mit Feldabdeckungen PRL, 1x Geräteträger 1-Feld breit 2/5 mit Feldabdeckungen PRL, 1x Montageplatte 2-Feld breit | B | 011 | 1 | 1134.4096 | 85389099 | 4251500237212
AVB5-7-210-M2-P | AVB5-7-210-M2-PAutomatenverteiler, AVB, BxHxT = 1300x1100x210Schutzklasse I, IP41, RAL 9016, AufputzBestehend aus:Gehäuse, Doppeltür mit Drehriegel, Flansche NF1 (oben) und NF2 (unten), 1x Geräteträger 2-Feld breit 2/5 mit Feldabdeckungen PS, 1x Geräteträger 1-Feld breit 2/5 mit Feldabdeckungen PS, 1x Montageplatte 2-Feld breit | B | 011 | 1 | 964.2408 | 85389099 | 4251500269848
AVB5-7-210-S | AVB5-7-210-SAutomatenverteiler, AVB, BxHxT = 1300x1100x210Schutzklasse I, IP41, RAL 9016, AufputzBestehend aus:Gehäuse, Doppeltür mit Drehriegel, Flansche NF1 (oben) und NF2 (unten), 2x Geräteträger 2-Feld breit 2/5 mit Feldabdeckungen PRL, 1x Geräteträger 1-Feld breit 2/5 mit Feldabdeckungen PRL | B | 011 | 1 | 1222.9871 | 85389099 | 4251500237229
AVB5-7-210-S-P | AVB5-7-210-S-PAutomatenverteiler, AVB, BxHxT = 1300x1100x210Schutzklasse I, IP41, RAL 9016, AufputzBestehend aus:Gehäuse, Doppeltür mit Drehriegel, Flansche NF1 (oben) und NF2 (unten), 2x Geräteträger 2-Feld breit 2/5 mit Feldabdeckungen PS, 1x Geräteträger 1-Feld breit 2/5 mit Feldabdeckungen PS | B | 011 | 1 | 988.4307 | 85389099 | 4251500269855
AVB5-7-230-M1 | AVB5-7-230-M1Automatenverteiler, AVB, BxHxT = 1300x1100x230Schutzklasse I, IP54, RAL 7035, AufputzBestehend aus:Gehäuse, Doppeltür mit Schwenkhebel für PHZ, Flansche SF45 (oben) und SF41 (unten), 2x Geräteträger 2-Feld breit 2/5 mit Feldabdeckungen PRL, 1x Montageplatte 1-Feld breit | B | 011 | 1 | 1614.0334 | 85389099 | 4251500237250
AVB5-7-230-M1-P | AVB5-7-230-M1-PAutomatenverteiler, AVB, BxHxT = 1300x1100x230Schutzklasse I, IP54, RAL 7035, AufputzBestehend aus:Gehäuse, Doppeltür mit Schwenkhebel für PHZ, Flansche SF45 (oben) und SF41 (unten), 2x Geräteträger 2-Feld breit 2/5 mit Feldabdeckungen PS, 1x Montageplatte 1-Feld breit | B | 011 | 1 | 1391.2258 | 85389099 | 4251500269879
AVB5-7-230-M2 | AVB5-7-230-M2Automatenverteiler, AVB, BxHxT = 1300x1100x230Schutzklasse I, IP54, RAL 7035, AufputzBestehend aus:Gehäuse, Doppeltür mit Schwenkhebel für PHZ, Flansche SF45 (oben) und SF41 (unten), 1x Geräteträger 2-Feld breit 2/5 mit Feldabdeckungen PRL, 1x Geräteträger 1-Feld breit 2/5 mit Feldabdeckungen PRL, 1x Montageplatte 2-Feld breit | B | 011 | 1 | 1599.3683 | 85389099 | 4251500237267
AVB5-7-230-M2-P | AVB5-7-230-M2-PAutomatenverteiler, AVB, BxHxT = 1300x1100x230Schutzklasse I, IP54, RAL 7035, AufputzBestehend aus:Gehäuse, Doppeltür mit Schwenkhebel für PHZ, Flansche SF45 (oben) und SF41 (unten), 1x Geräteträger 2-Feld breit 2/5 mit Feldabdeckungen PS, 1x Geräteträger 1-Feld breit 2/5 mit Feldabdeckungen PS, 1x Montageplatte 2-Feld breit | B | 011 | 1 | 1398.7995 | 85389099 | 4251500269886
AVB5-7-230-S | AVB5-7-230-SAutomatenverteiler, AVB, BxHxT = 1300x1100x230Schutzklasse I, IP54, RAL 7035, AufputzBestehend aus:Gehäuse, Doppeltür mit Schwenkhebel für PHZ, Flansche SF45 (oben) und SF41 (unten), 2x Geräteträger 2-Feld breit 2/5 mit Feldabdeckungen PRL, 1x Geräteträger 1-Feld breit 2/5 mit Feldabdeckungen PRL | B | 011 | 1 | 1687.9459 | 85389099 | 4251500237274
AVB5-7-230-S-P | AVB5-7-230-S-PAutomatenverteiler, AVB, BxHxT = 1300x1100x230Schutzklasse I, IP54, RAL 7035, AufputzBestehend aus:Gehäuse, Doppeltür mit Schwenkhebel für PHZ, Flansche SF45 (oben) und SF41 (unten), 2x Geräteträger 2-Feld breit 2/5 mit Feldabdeckungen PS, 1x Geräteträger 1-Feld breit 2/5 mit Feldabdeckungen PS | B | 011 | 1 | 1422.9685 | 85389099 | 4251500269893
AVB5-8-210-M1 | AVB5-8-210-M1Automatenverteiler, AVB, BxHxT = 1300x1250x210Schutzklasse I, IP41, RAL 9016, AufputzBestehend aus:Gehäuse, Doppeltür mit Drehriegel, Flansche NF1 (oben) und NF2 (unten), 2x Geräteträger 2-Feld breit 3/5 mit Feldabdeckungen PRL, 1x Montageplatte 1-Feld breit | B | 011 | 1 | 1294.9276 | 85389099 | 4251500237380
AVB5-8-210-M1-P | AVB5-8-210-M1-PAutomatenverteiler, AVB, BxHxT = 1300x1250x210Schutzklasse I, IP41, RAL 9016, AufputzBestehend aus:Gehäuse, Doppeltür mit Drehriegel, Flansche NF1 (oben) und NF2 (unten), 2x Geräteträger 2-Feld breit 3/5 mit Feldabdeckungen PS, 1x Montageplatte 1-Feld breit | B | 011 | 1 | 1093.0056 | 85389099 | 4251500269916
AVB5-8-210-M2 | AVB5-8-210-M2Automatenverteiler, AVB, BxHxT = 1300x1250x210Schutzklasse I, IP41, RAL 9016, AufputzBestehend aus:Gehäuse, Doppeltür mit Drehriegel, Flansche NF1 (oben) und NF2 (unten), 1x Geräteträger 2-Feld breit 3/5 mit Feldabdeckungen PRL, 1x Geräteträger 1-Feld breit 3/5 mit Feldabdeckungen PRL, 1x Montageplatte 2-Feld breit | B | 011 | 1 | 1284.4271 | 85389099 | 4251500237397
AVB5-8-210-M2-P | AVB5-8-210-M2-PAutomatenverteiler, AVB, BxHxT = 1300x1250x210Schutzklasse I, IP41, RAL 9016, AufputzBestehend aus:Gehäuse, Doppeltür mit Drehriegel, Flansche NF1 (oben) und NF2 (unten), 1x Geräteträger 2-Feld breit 3/5 mit Feldabdeckungen PS, 1x Geräteträger 1-Feld breit 3/5 mit Feldabdeckungen PS, 1x Montageplatte 2-Feld breit | B | 011 | 1 | 1101.3031 | 85389099 | 4251500269923
AVB5-8-210-S | AVB5-8-210-SAutomatenverteiler, AVB, BxHxT = 1300x1250x210Schutzklasse I, IP41, RAL 9016, AufputzBestehend aus:Gehäuse, Doppeltür mit Drehriegel, Flansche NF1 (oben) und NF2 (unten), 2x Geräteträger 2-Feld breit 3/5 mit Feldabdeckungen PRL, 1x Geräteträger 1-Feld breit 3/5 mit Feldabdeckungen PRL | B | 011 | 1 | 1367.5288 | 85389099 | 4251500237403
AVB5-8-210-S-P | AVB5-8-210-S-PAutomatenverteiler, AVB, BxHxT = 1300x1250x210Schutzklasse I, IP41, RAL 9016, AufputzBestehend aus:Gehäuse, Doppeltür mit Drehriegel, Flansche NF1 (oben) und NF2 (unten), 2x Geräteträger 2-Feld breit 3/5 mit Feldabdeckungen PS, 1x Geräteträger 1-Feld breit 3/5 mit Feldabdeckungen PS | B | 011 | 1 | 1120.3844 | 85389099 | 4251500269930
AVB5-8-230-M1 | AVB5-8-230-M1Automatenverteiler, AVB, BxHxT = 1300x1250x230Schutzklasse I, IP54, RAL 7035, AufputzBestehend aus:Gehäuse, Doppeltür mit Schwenkhebel für PHZ, Flansche SF45 (oben) und SF41 (unten), 2x Geräteträger 2-Feld breit 3/5 mit Feldabdeckungen PRL, 1x Montageplatte 1-Feld breit | B | 011 | 1 | 1805.8325 | 85389099 | 4251500237434
AVB5-8-230-M1-P | AVB5-8-230-M1-PAutomatenverteiler, AVB, BxHxT = 1300x1250x230Schutzklasse I, IP54, RAL 7035, AufputzBestehend aus:Gehäuse, Doppeltür mit Schwenkhebel für PHZ, Flansche SF45 (oben) und SF41 (unten), 2x Geräteträger 2-Feld breit 3/5 mit Feldabdeckungen PS, 1x Montageplatte 1-Feld breit | B | 011 | 1 | 1570.4684 | 85389099 | 4251500269954
AVB5-8-230-M2 | AVB5-8-230-M2Automatenverteiler, AVB, BxHxT = 1300x1250x230Schutzklasse I, IP54, RAL 7035, AufputzBestehend aus:Gehäuse, Doppeltür mit Schwenkhebel für PHZ, Flansche SF45 (oben) und SF41 (unten), 1x Geräteträger 2-Feld breit 3/5 mit Feldabdeckungen PRL, 1x Geräteträger 1-Feld breit 3/5 mit Feldabdeckungen PRL, 1x Montageplatte 2-Feld breit | B | 011 | 1 | 1795.3111 | 85389099 | 4251500237441
AVB5-8-230-M2-P | AVB5-8-230-M2-PAutomatenverteiler, AVB, BxHxT = 1300x1250x230Schutzklasse I, IP54, RAL 7035, AufputzBestehend aus:Gehäuse, Doppeltür mit Schwenkhebel für PHZ, Flansche SF45 (oben) und SF41 (unten), 1x Geräteträger 2-Feld breit 3/5 mit Feldabdeckungen PS, 1x Geräteträger 1-Feld breit 3/5 mit Feldabdeckungen PS, 1x Montageplatte 2-Feld breit | B | 011 | 1 | 1578.7765 | 85389099 | 4251500269961
AVB5-8-230-S | AVB5-8-230-SAutomatenverteiler, AVB, BxHxT = 1300x1250x230Schutzklasse I, IP54, RAL 7035, AufputzBestehend aus:Gehäuse, Doppeltür mit Schwenkhebel für PHZ, Flansche SF45 (oben) und SF41 (unten), 2x Geräteträger 2-Feld breit 3/5 mit Feldabdeckungen PRL, 1x Geräteträger 1-Feld breit 3/5 mit Feldabdeckungen PRL | B | 011 | 1 | 1878.4233 | 85389099 | 4251500237458
AVB5-8-230-S-P | AVB5-8-230-S-PAutomatenverteiler, AVB, BxHxT = 1300x1250x230Schutzklasse I, IP54, RAL 7035, AufputzBestehend aus:Gehäuse, Doppeltür mit Schwenkhebel für PHZ, Flansche SF45 (oben) und SF41 (unten), 2x Geräteträger 2-Feld breit 3/5 mit Feldabdeckungen PS, 1x Geräteträger 1-Feld breit 3/5 mit Feldabdeckungen PS | B | 011 | 1 | 1597.8473 | 85389099 | 4251500269978
AVB5-9-210-M1 | AVB5-9-210-M1Automatenverteiler, AVB, BxHxT = 1300x1400x210Schutzklasse I, IP41, RAL 9016, AufputzBestehend aus:Gehäuse, Doppeltür mit Drehriegel, Flansche NF1 (oben) und NF2 (unten), 2x Geräteträger 2-Feld breit 3/6 mit Feldabdeckungen PRL, 1x Montageplatte 1-Feld breit | B | 011 | 1 | 1485.8036 | 85389099 | 4251500237564
AVB5-9-210-M1-P | AVB5-9-210-M1-PAutomatenverteiler, AVB, BxHxT = 1300x1400x210Schutzklasse I, IP41, RAL 9016, AufputzBestehend aus:Gehäuse, Doppeltür mit Drehriegel, Flansche NF1 (oben) und NF2 (unten), 2x Geräteträger 2-Feld breit 3/6 mit Feldabdeckungen PS, 1x Montageplatte 1-Feld breit | B | 011 | 1 | 1260.8351 | 85389099 | 4251500269992
AVB5-9-210-M2 | AVB5-9-210-M2Automatenverteiler, AVB, BxHxT = 1300x1400x210Schutzklasse I, IP41, RAL 9016, AufputzBestehend aus:Gehäuse, Doppeltür mit Drehriegel, Flansche NF1 (oben) und NF2 (unten), 1x Geräteträger 2-Feld breit 3/6 mit Feldabdeckungen PRL, 1x Geräteträger 1-Feld breit 3/6 mit Feldabdeckungen PRL, 1x Montageplatte 2-Feld breit | B | 011 | 1 | 1475.0304 | 85389099 | 4251500237571
AVB5-9-210-M2-P | AVB5-9-210-M2-PAutomatenverteiler, AVB, BxHxT = 1300x1400x210Schutzklasse I, IP41, RAL 9016, AufputzBestehend aus:Gehäuse, Doppeltür mit Drehriegel, Flansche NF1 (oben) und NF2 (unten), 1x Geräteträger 2-Feld breit 3/6 mit Feldabdeckungen PS, 1x Geräteträger 1-Feld breit 3/6 mit Feldabdeckungen PS, 1x Montageplatte 2-Feld breit | B | 011 | 1 | 1271.3565 | 85389099 | 4251500270004
AVB5-9-210-S | AVB5-9-210-SAutomatenverteiler, AVB, BxHxT = 1300x1400x210Schutzklasse I, IP41, RAL 9016, AufputzBestehend aus:Gehäuse, Doppeltür mit Drehriegel, Flansche NF1 (oben) und NF2 (unten), 2x Geräteträger 2-Feld breit 3/6 mit Feldabdeckungen PRL, 1x Geräteträger 1-Feld breit 3/6 mit Feldabdeckungen PRL | B | 011 | 1 | 1563.3876 | 85389099 | 4251500237588
AVB5-9-210-S-P | AVB5-9-210-S-PAutomatenverteiler, AVB, BxHxT = 1300x1400x210Schutzklasse I, IP41, RAL 9016, AufputzBestehend aus:Gehäuse, Doppeltür mit Drehriegel, Flansche NF1 (oben) und NF2 (unten), 2x Geräteträger 2-Feld breit 3/6 mit Feldabdeckungen PS, 1x Geräteträger 1-Feld breit 3/6 mit Feldabdeckungen PS | B | 011 | 1 | 1290.0497 | 85389099 | 4251500270011
AVB5-9-230-M1 | AVB5-9-230-M1Automatenverteiler, AVB, BxHxT = 1300x1400x230Schutzklasse I, IP54, RAL 7035, AufputzBestehend aus:Gehäuse, Doppeltür mit Schwenkhebel für PHZ, Flansche SF45 (oben) und SF41 (unten), 2x Geräteträger 2-Feld breit 3/6 mit Feldabdeckungen PRL, 1x Montageplatte 1-Feld breit | B | 011 | 1 | 1948.3287 | 85389099 | 4251500237618
AVB5-9-230-M1-P | AVB5-9-230-M1-PAutomatenverteiler, AVB, BxHxT = 1300x1400x230Schutzklasse I, IP54, RAL 7035, AufputzBestehend aus:Gehäuse, Doppeltür mit Schwenkhebel für PHZ, Flansche SF45 (oben) und SF41 (unten), 2x Geräteträger 2-Feld breit 3/6 mit Feldabdeckungen PS, 1x Montageplatte 1-Feld breit | B | 011 | 1 | 1693.0965 | 85389099 | 4251500270035
AVB5-9-230-M2 | AVB5-9-230-M2Automatenverteiler, AVB, BxHxT = 1300x1400x230Schutzklasse I, IP54, RAL 7035, AufputzBestehend aus:Gehäuse, Doppeltür mit Schwenkhebel für PHZ, Flansche SF45 (oben) und SF41 (unten), 1x Geräteträger 2-Feld breit 3/6 mit Feldabdeckungen PRL, 1x Geräteträger 1-Feld breit 3/6 mit Feldabdeckungen PRL, 1x Montageplatte 2-Feld breit | B | 011 | 1 | 1937.5554 | 85389099 | 4251500237625
AVB5-9-230-M2-P | AVB5-9-230-M2-PAutomatenverteiler, AVB, BxHxT = 1300x1400x230Schutzklasse I, IP54, RAL 7035, AufputzBestehend aus:Gehäuse, Doppeltür mit Schwenkhebel für PHZ, Flansche SF45 (oben) und SF41 (unten), 1x Geräteträger 2-Feld breit 3/6 mit Feldabdeckungen PS, 1x Geräteträger 1-Feld breit 3/6 mit Feldabdeckungen PS, 1x Montageplatte 2-Feld breit | B | 011 | 1 | 1703.6075 | 85389099 | 4251500270042
AVB5-9-230-S | AVB5-9-230-SAutomatenverteiler, AVB, BxHxT = 1300x1400x230Schutzklasse I, IP54, RAL 7035, AufputzBestehend aus:Gehäuse, Doppeltür mit Schwenkhebel für PHZ, Flansche SF45 (oben) und SF41 (unten), 2x Geräteträger 2-Feld breit 3/6 mit Feldabdeckungen PRL, 1x Geräteträger 1-Feld breit 3/6 mit Feldabdeckungen PRL | B | 011 | 1 | 2025.9127 | 85389099 | 4251500237632
AVB5-9-230-S-P | AVB5-9-230-S-PAutomatenverteiler, AVB, BxHxT = 1300x1400x230Schutzklasse I, IP54, RAL 7035, AufputzBestehend aus:Gehäuse, Doppeltür mit Schwenkhebel für PHZ, Flansche SF45 (oben) und SF41 (unten), 2x Geräteträger 2-Feld breit 3/6 mit Feldabdeckungen PS, 1x Geräteträger 1-Feld breit 3/6 mit Feldabdeckungen PS | B | 011 | 1 | 1722.3111 | 85389099 | 4251500270059
AVBM2-5-210 | AVBM2-5-210Automatenverteiler mit Montageplatte gelocht auf Rückwand , AVB, BxHxT = 550x800x210Schutzklasse I, IP41, RAL 9016, AufputzBestehend aus:Gehäuse, Einzeltür mit Drehriegel, Flansche NF1 (oben) und NF2 (unten) | B | 011 | 1 | 433.0377 | 85389099 | 4251500237731
AVBM2-5-230 | AVBM2-5-230Automatenverteiler mit Montageplatte gelocht auf Rückwand , AVB, BxHxT = 550x800x230Schutzklasse I, IP54, RAL 7035, AufputzBestehend aus:Gehäuse, Einzeltür mit Schwenkhebel für PHZ, Flansche SF45 (oben) und SF41 (unten) | B | 011 | 1 | 521.5313 | 85389099 | 4251500237748
AVBM2-6-210 | AVBM2-6-210Automatenverteiler mit Montageplatte gelocht auf Rückwand , AVB, BxHxT = 550x950x210Schutzklasse I, IP41, RAL 9016, AufputzBestehend aus:Gehäuse, Einzeltür mit Drehriegel, Flansche NF1 (oben) und NF2 (unten) | B | 011 | 1 | 467.812 | 85389099 | 4251500237755
AVBM2-6-230 | AVBM2-6-230Automatenverteiler mit Montageplatte gelocht auf Rückwand , AVB, BxHxT = 550x950x230Schutzklasse I, IP54, RAL 7035, AufputzBestehend aus:Gehäuse, Einzeltür mit Schwenkhebel für PHZ, Flansche SF45 (oben) und SF41 (unten) | B | 011 | 1 | 570.0791 | 85389099 | 4251500237762
AVBM2-7-210 | AVBM2-7-210Automatenverteiler mit Montageplatte gelocht auf Rückwand , AVB, BxHxT = 550x1100x210Schutzklasse I, IP41, RAL 9016, AufputzBestehend aus:Gehäuse, Einzeltür mit Drehriegel, Flansche NF1 (oben) und NF2 (unten) | B | 011 | 1 | 516.5381 | 85389099 | 4251500237779
AVBM2-7-230 | AVBM2-7-230Automatenverteiler mit Montageplatte gelocht auf Rückwand , AVB, BxHxT = 550x1100x230Schutzklasse I, IP54, RAL 7035, AufputzBestehend aus:Gehäuse, Einzeltür mit Schwenkhebel für PHZ, Flansche SF45 (oben) und SF41 (unten) | B | 011 | 1 | 626.9034 | 85389099 | 4251500237786
AVBM2-8-210 | AVBM2-8-210Automatenverteiler mit Montageplatte gelocht auf Rückwand , AVB, BxHxT = 550x1250x210Schutzklasse I, IP41, RAL 9016, AufputzBestehend aus:Gehäuse, Einzeltür mit Drehriegel, Flansche NF1 (oben) und NF2 (unten) | B | 011 | 1 | 549.6445 | 85389099 | 4251500237793
AVBM2-8-230 | AVBM2-8-230Automatenverteiler mit Montageplatte gelocht auf Rückwand , AVB, BxHxT = 550x1250x230Schutzklasse I, IP54, RAL 7035, AufputzBestehend aus:Gehäuse, Einzeltür mit Schwenkhebel für PHZ, Flansche SF45 (oben) und SF41 (unten) | B | 011 | 1 | 671.916 | 85389099 | 4251500237809
AVBM2-9-210 | AVBM2-9-210Automatenverteiler mit Montageplatte gelocht auf Rückwand , AVB, BxHxT = 550x1400x210Schutzklasse I, IP41, RAL 9016, AufputzBestehend aus:Gehäuse, Einzeltür mit Drehriegel, Flansche NF1 (oben) und NF2 (unten) | B | 011 | 1 | 602.9862 | 85389099 | 4251500237816
AVBM2-9-230 | AVBM2-9-230Automatenverteiler mit Montageplatte gelocht auf Rückwand , AVB, BxHxT = 550x1400x230Schutzklasse I, IP54, RAL 7035, AufputzBestehend aus:Gehäuse, Einzeltür mit Schwenkhebel für PHZ, Flansche SF45 (oben) und SF41 (unten) | B | 011 | 1 | 730.5865 | 85389099 | 4251500237823
AVBM3-5-210 | AVBM3-5-210Automatenverteiler mit Montageplatte gelocht auf Rückwand , AVB, BxHxT = 800x800x210Schutzklasse I, IP41, RAL 9016, AufputzBestehend aus:Gehäuse, Doppeltür mit Drehriegel, Flansche NF1 (oben) und NF2 (unten) | B | 011 | 1 | 520.6816 | 85389099 | 4251500237830
AVBM3-5-230 | AVBM3-5-230Automatenverteiler mit Montageplatte gelocht auf Rückwand , AVB, BxHxT = 800x800x230Schutzklasse I, IP54, RAL 7035, AufputzBestehend aus:Gehäuse, Einzeltür mit Schwenkhebel für PHZ, Flansche SF45 (oben) und SF41 (unten) | B | 011 | 1 | 637.75 | 85389099 | 4251500237847
AVBM3-6-210 | AVBM3-6-210Automatenverteiler mit Montageplatte gelocht auf Rückwand , AVB, BxHxT = 800x950x210Schutzklasse I, IP41, RAL 9016, AufputzBestehend aus:Gehäuse, Doppeltür mit Drehriegel, Flansche NF1 (oben) und NF2 (unten) | B | 011 | 1 | 561.0996 | 85389099 | 4251500237854
AVBM3-6-230 | AVBM3-6-230Automatenverteiler mit Montageplatte gelocht auf Rückwand , AVB, BxHxT = 800x950x230Schutzklasse I, IP54, RAL 7035, AufputzBestehend aus:Gehäuse, Einzeltür mit Schwenkhebel für PHZ, Flansche SF45 (oben) und SF41 (unten) | B | 011 | 1 | 693.1792 | 85389099 | 4251500237861
AVBM3-7-210 | AVBM3-7210Automatenverteiler mit Montageplatte gelocht auf Rückwand , AVB, BxHxT = 800x1100x210Schutzklasse I, IP41, RAL 9016, AufputzBestehend aus:Gehäuse, Doppeltür mit Drehriegel, Flansche NF1 (oben) und NF2 (unten) | B | 011 | 1 | 629.7567 | 85389099 | 4251500237878
AVBM3-7-230 | AVBM3-7230Automatenverteiler mit Montageplatte gelocht auf Rückwand , AVB, BxHxT = 800x1100x230Schutzklasse I, IP54, RAL 7035, AufputzBestehend aus:Gehäuse, Einzeltür mit Schwenkhebel für PHZ, Flansche SF45 (oben) und SF41 (unten) | B | 011 | 1 | 764.5741 | 85389099 | 4251500237885
AVBM3-8-210 | AVBM3-8-210Automatenverteiler mit Montageplatte gelocht auf Rückwand , AVB, BxHxT = 800x1250x210Schutzklasse I, IP41, RAL 9016, AufputzBestehend aus:Gehäuse, Doppeltür mit Drehriegel, Flansche NF1 (oben) und NF2 (unten) | B | 011 | 1 | 677.2344 | 85389099 | 4251500237892
AVBM3-8-230 | AVBM3-8-230Automatenverteiler mit Montageplatte gelocht auf Rückwand , AVB, BxHxT = 800x1250x230Schutzklasse I, IP54, RAL 7035, AufputzBestehend aus:Gehäuse, Einzeltür mit Schwenkhebel für PHZ, Flansche SF45 (oben) und SF41 (unten) | B | 011 | 1 | 814.0974 | 85389099 | 4251500237908
AVBM3-9-210 | AVBM3-9-210Automatenverteiler mit Montageplatte gelocht auf Rückwand , AVB, BxHxT = 800x1400x210Schutzklasse I, IP41, RAL 9016, AufputzBestehend aus:Gehäuse, Doppeltür mit Drehriegel, Flansche NF1 (oben) und NF2 (unten) | B | 011 | 1 | 745.2621 | 85389099 | 4251500237915
AVBM3-9-230 | AVBM3-9-230Automatenverteiler mit Montageplatte gelocht auf Rückwand , AVB, BxHxT = 800x1400x230Schutzklasse I, IP54, RAL 7035, AufputzBestehend aus:Gehäuse, Einzeltür mit Schwenkhebel für PHZ, Flansche SF45 (oben) und SF41 (unten) | B | 011 | 1 | 882.7964 | 85389099 | 4251500237922
AVBM4-5-210 | AVBM4-5-210Automatenverteiler mit Montageplatte gelocht auf Rückwand , AVB, BxHxT = 1050x800x210Schutzklasse I, IP41, RAL 9016, AufputzBestehend aus:Gehäuse, Doppeltür mit Drehriegel, Flansche NF1 (oben) und NF2 (unten) | B | 011 | 1 | 725.373 | 85389099 | 4251500237939
AVBM4-5-230 | AVBM4-5-230Automatenverteiler mit Montageplatte gelocht auf Rückwand , AVB, BxHxT = 1050x800x230Schutzklasse I, IP54, RAL 7035, AufputzBestehend aus:Gehäuse, Doppeltür mit Schwenkhebel für PHZ, Flansche SF45 (oben) und SF41 (unten) | B | 011 | 1 | 908.3186 | 85389099 | 4251500237946
AVBM4-6-210 | AVBM4-6-210Automatenverteiler mit Montageplatte gelocht auf Rückwand , AVB, BxHxT = 1050x950x210Schutzklasse I, IP41, RAL 9016, AufputzBestehend aus:Gehäuse, Doppeltür mit Drehriegel, Flansche NF1 (oben) und NF2 (unten) | B | 011 | 1 | 699.2949 | 85389099 | 4251500237953
AVBM4-6-230 | AVBM4-6-230Automatenverteiler mit Montageplatte gelocht auf Rückwand , AVB, BxHxT = 1050x950x230Schutzklasse I, IP54, RAL 7035, AufputzBestehend aus:Gehäuse, Doppeltür mit Schwenkhebel für PHZ, Flansche SF45 (oben) und SF41 (unten) | B | 011 | 1 | 918.7247 | 85389099 | 4251500237960
AVBM4-7-210 | AVBM4-7-210Automatenverteiler mit Montageplatte gelocht auf Rückwand , AVB, BxHxT = 1050x1100x210Schutzklasse I, IP41, RAL 9016, AufputzBestehend aus:Gehäuse, Doppeltür mit Drehriegel, Flansche NF1 (oben) und NF2 (unten) | B | 011 | 1 | 742.6081 | 85389099 | 4251500237977
AVBM4-7-230 | AVBM4-7-230Automatenverteiler mit Montageplatte gelocht auf Rückwand , AVB, BxHxT = 1050x1100x230Schutzklasse I, IP54, RAL 7035, AufputzBestehend aus:Gehäuse, Doppeltür mit Schwenkhebel für PHZ, Flansche SF45 (oben) und SF41 (unten) | B | 011 | 1 | 974.1958 | 85389099 | 4251500237984
AVBM4-8-210 | AVBM4-8-210Automatenverteiler mit Montageplatte gelocht auf Rückwand , AVB, BxHxT = 1050x1250x210Schutzklasse I, IP41, RAL 9016, AufputzBestehend aus:Gehäuse, Doppeltür mit Drehriegel, Flansche NF1 (oben) und NF2 (unten) | B | 011 | 1 | 791.0089 | 85389099 | 4251500237991
AVBM4-8-230 | AVBM4-8-230Automatenverteiler mit Montageplatte gelocht auf Rückwand , AVB, BxHxT = 1050x1250x230Schutzklasse I, IP54, RAL 7035, AufputzBestehend aus:Gehäuse, Doppeltür mit Schwenkhebel für PHZ, Flansche SF45 (oben) und SF41 (unten) | B | 011 | 1 | 1044.0697 | 85389099 | 4251500238004
AVBM4-9-210 | AVBM4-9-210Automatenverteiler mit Montageplatte gelocht auf Rückwand , AVB, BxHxT = 1050x1400x210Schutzklasse I, IP41, RAL 9016, AufputzBestehend aus:Gehäuse, Doppeltür mit Drehriegel, Flansche NF1 (oben) und NF2 (unten) | B | 011 | 1 | 888.0205 | 85389099 | 4251500238011
AVBM4-9-230 | AVBM4-9-230Automatenverteiler mit Montageplatte gelocht auf Rückwand , AVB, BxHxT = 1050x1400x230Schutzklasse I, IP54, RAL 7035, AufputzBestehend aus:Gehäuse, Doppeltür mit Schwenkhebel für PHZ, Flansche SF45 (oben) und SF41 (unten) | B | 011 | 1 | 1150.0082 | 85389099 | 4251500238028
AVK1-3-140 | AVK1-3-140 Automatenverteiler, AVK, BxHxT = 300x500x140 Schutzklasse II, IP41, RAL 9016, Aufputz Bestehend aus: Gehäuse, Einzeltür mit Drehriegel, Flansche NF2 (oben + unten), 1x Geräteträger 1-Feld breit mit Feldabdeckung PS | B | 011 | 1 | 222.4719 | 85389099 | 4251500238059
AVK1-3-140-M1 | AVK1-3-140-M1 Automatenverteiler, AVK, BxHxT = 300x500x140 Schutzklasse II, IP41, RAL 9016, Aufputz Bestehend aus: Gehäuse, Einzeltür mit Drehriegel, Flansche NF2 (oben + unten), 1x Montageplatte 1-Feld breit | B | 011 | 1 | 261.5786 | 85389099 | 4251500238066
AVK1-4-140 | AVK1-4-140 Automatenverteiler, AVK, BxHxT = 300x650x140 Schutzklasse II, IP41, RAL 9016, Aufputz Bestehend aus: Gehäuse, Einzeltür mit Drehriegel, Flansche NF2 (oben + unten), 1x Geräteträger 1-Feld breit 2/2 mit Feldabdeckung PS | B | 011 | 1 | 233.1612 | 85389099 | 4251500238073
AVK1-4-140-M1 | AVK1-4-140-M1 Automatenverteiler, AVK, BxHxT = 300x650x140 Schutzklasse II, IP41, RAL 9016, Aufputz Bestehend aus: Gehäuse, Einzeltür mit Drehriegel, Flansche NF2 (oben + unten), 1x Montageplatte 1-Feld breit | B | 011 | 1 | 244.8156 | 85389099 | 4251500238080
AVK1-4-210 | AVK1-4-210Automatenverteiler, AVK, BxHxT = 300x650x210Schutzklasse II, IP41, RAL 9016, AufputzBestehend aus:Gehäuse, Einzeltür mit Drehriegel, Flansche NF1(oben) und NF2 (unten), 1x Geräteträger 1-Feld breit 2/2 mit Feldabdeckungen PRL | B | 011 | 1 | 277.9116 | 85389099 | 4251500238097
AVK1-4-210-M1 | AVK1-4-210-M1Automatenverteiler, AVK, BxHxT = 300x650x210Schutzklasse II, IP41, RAL 9016, AufputzBestehend aus:Gehäuse, Einzeltür mit Drehriegel, Flansche NF1(oben) und NF2 (unten), 1x Montageplatte 1-Feld breit | B | 011 | 1 | 267.7782 | 85389099 | 4251500238103
AVK1-4-210-P | AVK1-4-210-PAutomatenverteiler, AVK, BxHxT = 300x650x210Schutzklasse II, IP41, RAL 9016, AufputzBestehend aus:Gehäuse, Einzeltür mit Drehriegel, Flansche NF1(oben) und NF2 (unten), 1x Geräteträger 1-Feld breit 2/2 mit Feldabdeckungen PS | B | 011 | 1 | 236.4761 | 85389099 | 4251500270363
AVK1-4-230 | AVK1-4-230Automatenverteiler, AVK, BxHxT = 300x650x230Schutzklasse II, IP54, RAL 7035, AufputzBestehend aus:Gehäuse, Einzeltür mit Schwenkhebel für PHZ, Flansche SF45(oben) und SF41 (unten), 1x Geräteträger 1-Feld breit 2/2 mit Feldabdeckungen PRL | B | 011 | 1 | 311.3222 | 85389099 | 4251500238110
AVK1-4-230-M1 | AVK1-4-230-M1Automatenverteiler, AVK, BxHxT = 300x650x230Schutzklasse II, IP54, RAL 7035, AufputzBestehend aus:Gehäuse, Einzeltür mit Schwenkhebel für PHZ, Flansche SF45(oben) und SF41 (unten), 1x Montageplatte 1-Feld breit | B | 011 | 1 | 301.1679 | 85389099 | 4251500238127
AVK1-4-230-P | AVK1-4-230-PAutomatenverteiler, AVK, BxHxT = 300x650x230Schutzklasse II, IP54, RAL 7035, AufputzBestehend aus:Gehäuse, Einzeltür mit Schwenkhebel für PHZ, Flansche SF45(oben) und SF41 (unten), 1x Geräteträger 1-Feld breit 2/2 mit Feldabdeckungen PS | B | 011 | 1 | 267.6838 | 85389099 | 4251500270387
AVK1-5-140 | AVK1-5-140 Automatenverteiler, AVK, BxHxT = 300x800x140 Schutzklasse II, IP41, RAL 9016, Aufputz Bestehend aus: Gehäuse, Einzeltür mit Drehriegel, Flansche NF2 (oben + unten), 1x Geräteträger 1-Feld breit 2/3 mit Feldabdeckung PS | B | 011 | 1 | 243.8086 | 85389099 | 4251500238134
AVK1-5-140-M1 | AVK1-5-140-M1 Automatenverteiler, AVK, BxHxT = 300x800x140 Schutzklasse II, IP41, RAL 9016, Aufputz Bestehend aus: Gehäuse, Einzeltür mit Drehriegel, Flansche NF2 (oben + unten), 1x Montageplatte 1-Feld breit | B | 011 | 1 | 304.5457 | 85389099 | 4251500238141
AVK1-5-210 | AVK1-5-210Automatenverteiler, AVK, BxHxT = 300x800x210Schutzklasse II, IP41, RAL 9016, AufputzBestehend aus:Gehäuse, Einzeltür mit Drehriegel, Flansche NF1(oben) und NF2 (unten), 1x Geräteträger 1-Feld breit 2/3 mit Feldabdeckungen PRL | B | 011 | 1 | 321.0255 | 85389099 | 4251500238158
AVK1-5-210-M1 | AVK1-5-210-M1Automatenverteiler, AVK, BxHxT = 300x800x210Schutzklasse II, IP41, RAL 9016, AufputzBestehend aus:Gehäuse, Einzeltür mit Drehriegel, Flansche NF1(oben) und NF2 (unten), 1x Montageplatte 1-Feld breit | B | 011 | 1 | 307.913 | 85389099 | 4251500238165
AVK1-5-210-P | AVK1-5-210-PAutomatenverteiler, AVK, BxHxT = 300x800x210Schutzklasse II, IP41, RAL 9016, AufputzBestehend aus:Gehäuse, Einzeltür mit Drehriegel, Flansche NF1(oben) und NF2 (unten), 1x Geräteträger 1-Feld breit 2/3 mit Feldabdeckungen PS | B | 011 | 1 | 273.9359 | 85389099 | 4251500270400
AVK1-5-230 | AVK1-5-230Automatenverteiler, AVK, BxHxT = 300x800x230Schutzklasse II, IP54, RAL 7035, AufputzBestehend aus:Gehäuse, Einzeltür mit Schwenkhebel für PHZ, Flansche SF45(oben) und SF41 (unten), 1x Geräteträger 1-Feld breit 2/3 mit Feldabdeckungen PRL | B | 011 | 1 | 484.6275 | 85389099 | 4251500238172
AVK1-5-230-M1 | AVK1-5-230-M1Automatenverteiler, AVK, BxHxT = 300x800x230Schutzklasse II, IP54, RAL 7035, AufputzBestehend aus:Gehäuse, Einzeltür mit Schwenkhebel für PHZ, Flansche SF45(oben) und SF41 (unten), 1x Montageplatte 1-Feld breit | B | 011 | 1 | 471.5045 | 85389099 | 4251500238189
AVK1-5-230-P | AVK1-5-230-PAutomatenverteiler, AVK, BxHxT = 300x800x230Schutzklasse II, IP54, RAL 7035, AufputzBestehend aus:Gehäuse, Einzeltür mit Schwenkhebel für PHZ, Flansche SF45(oben) und SF41 (unten), 1x Geräteträger 1-Feld breit 2/3 mit Feldabdeckungen PS | B | 011 | 1 | 426.8381 | 85389099 | 4251500270424
AVK1-6-140 | AVK1-6-140 Automatenverteiler, AVK, BxHxT = 300x950x140 Schutzklasse II, IP41, RAL 9016, Aufputz Bestehend aus: Gehäuse, Einzeltür mit Drehriegel, Flansche NF2 (oben + unten), 1x Geräteträger 1-Feld breit 2/4 mit Feldabdeckung PS | B | 011 | 1 | 275.5408 | 85389099 | 4251500238233
AVK1-6-140-M1 | AVK1-6-140-M1 Automatenverteiler, AVK, BxHxT = 300x950x140 Schutzklasse II, IP41, RAL 9016, Aufputz Bestehend aus: Gehäuse, Einzeltür mit Drehriegel, Flansche NF2 (oben + unten), 1x Montageplatte 1-Feld breit | B | 011 | 1 | 347.9533 | 85389099 | 4251500238240
AVK1-6-210 | AVK1-6-210Automatenverteiler, AVK, BxHxT = 300x950x210Schutzklasse II, IP41, RAL 9016, AufputzBestehend aus:Gehäuse, Einzeltür mit Drehriegel, Flansche NF1(oben) und NF2 (unten), 1x Geräteträger 1-Feld breit 2/4 mit Feldabdeckungen PRL | B | 011 | 1 | 367.2549 | 85389099 | 4251500238257
AVK1-6-210-M1 | AVK1-6-210-M1Automatenverteiler, AVK, BxHxT = 300x950x210Schutzklasse II, IP41, RAL 9016, AufputzBestehend aus:Gehäuse, Einzeltür mit Drehriegel, Flansche NF1(oben) und NF2 (unten), 1x Montageplatte 1-Feld breit | B | 011 | 1 | 353.7018 | 85389099 | 4251500238264
AVK1-6-210-P | AVK1-6-210-PAutomatenverteiler, AVK, BxHxT = 300x950x210Schutzklasse II, IP41, RAL 9016, AufputzBestehend aus:Gehäuse, Einzeltür mit Drehriegel, Flansche NF1(oben) und NF2 (unten), 1x Geräteträger 1-Feld breit 2/4 mit Feldabdeckungen PS | B | 011 | 1 | 313.158 | 85389099 | 4251500270448
AVK1-6-230 | AVK1-6-230Automatenverteiler, AVK, BxHxT = 300x950x230Schutzklasse II, IP54, RAL 7035, AufputzBestehend aus:Gehäuse, Einzeltür mit Schwenkhebel für PHZ, Flansche SF45(oben) und SF41 (unten), 1x Geräteträger 1-Feld breit 2/4 mit Feldabdeckungen PRL | B | 011 | 1 | 529.6716 | 85389099 | 4251500238271
AVK1-6-230-M1 | AVK1-6-230-M1Automatenverteiler, AVK, BxHxT = 300x950x230Schutzklasse II, IP54, RAL 7035, AufputzBestehend aus:Gehäuse, Einzeltür mit Schwenkhebel für PHZ, Flansche SF45(oben) und SF41 (unten), 1x Montageplatte 1-Feld breit | B | 011 | 1 | 516.108 | 85389099 | 4251500238288
AVK1-6-230-P | AVK1-6-230-PAutomatenverteiler, AVK, BxHxT = 300x950x230Schutzklasse II, IP54, RAL 7035, AufputzBestehend aus:Gehäuse, Einzeltür mit Schwenkhebel für PHZ, Flansche SF45(oben) und SF41 (unten), 1x Geräteträger 1-Feld breit 2/4 mit Feldabdeckungen PS | B | 011 | 1 | 464.9378 | 85389099 | 4251500270462
AVK1-7-140 | AVK1-7-140 Automatenverteiler, AVK, BxHxT = 300x1100x140 Schutzklasse II, IP41, RAL 9016, Aufputz Bestehend aus: Gehäuse, Einzeltür mit Drehriegel, Flansche NF2 (oben + unten), 1x Geräteträger 1-Feld breit 2/5 mit Feldabdeckung PS | B | 011 | 1 | 303.4967 | 85389099 | 4251500238332
AVK1-7-140-M1 | AVK1-7-140-M1 Automatenverteiler, AVK, BxHxT = 300x1100x140 Schutzklasse II, IP41, RAL 9016, Aufputz Bestehend aus: Gehäuse, Einzeltür mit Drehriegel, Flansche NF2 (oben + unten), 1x Montageplatte 1-Feld breit | B | 011 | 1 | 375.8672 | 85389099 | 4251500238349
AVK1-7-210 | AVK1-7-210Automatenverteiler, AVK, BxHxT = 300x1100x210Schutzklasse II, IP41, RAL 9016, AufputzBestehend aus:Gehäuse, Einzeltür mit Drehriegel, Flansche NF1(oben) und NF2 (unten), 1x Geräteträger 1-Feld breit 2/5 mit Feldabdeckungen PRL | B | 011 | 1 | 403.907 | 85389099 | 4251500238356
AVK1-7-210-M1 | AVK1-7-210-M1Automatenverteiler, AVK, BxHxT = 300x1100x210Schutzklasse II, IP41, RAL 9016, AufputzBestehend aus:Gehäuse, Einzeltür mit Drehriegel, Flansche NF1(oben) und NF2 (unten), 1x Montageplatte 1-Feld breit | B | 011 | 1 | 329.9839 | 85389099 | 4251500238363
AVK1-7-210-P | AVK1-7-210-PAutomatenverteiler, AVK, BxHxT = 300x1100x210Schutzklasse II, IP41, RAL 9016, AufputzBestehend aus:Gehäuse, Einzeltür mit Drehriegel, Flansche NF1(oben) und NF2 (unten), 1x Geräteträger 1-Feld breit 2/5 mit Feldabdeckungen PS | B | 011 | 1 | 340.1382 | 85389099 | 4251500270486
AVK1-7-230 | AVK1-7-230Automatenverteiler, AVK, BxHxT = 300x1100x230Schutzklasse II, IP54, RAL 7035, AufputzBestehend aus:Gehäuse, Einzeltür mit Schwenkhebel für PHZ, Flansche SF45(oben) und SF41 (unten), 1x Geräteträger 1-Feld breit 2/5 mit Feldabdeckungen PRL | B | 011 | 1 | 567.6349 | 85389099 | 4251500238370
AVK1-7-230-M1 | AVK1-7-230-M1Automatenverteiler, AVK, BxHxT = 300x1100x230Schutzklasse II, IP54, RAL 7035, AufputzBestehend aus:Gehäuse, Einzeltür mit Schwenkhebel für PHZ, Flansche SF45(oben) und SF41 (unten), 1x Montageplatte 1-Feld breit | B | 011 | 1 | 493.7014 | 85389099 | 4251500238387
AVK1-7-230-P | AVK1-7-230-PAutomatenverteiler, AVK, BxHxT = 300x1100x230Schutzklasse II, IP54, RAL 7035, AufputzBestehend aus:Gehäuse, Einzeltür mit Schwenkhebel für PHZ, Flansche SF45(oben) und SF41 (unten), 1x Geräteträger 1-Feld breit 2/5 mit Feldabdeckungen PS | B | 011 | 1 | 493.1454 | 85389099 | 4251500270509
AVK1-8-210 | AVK1-8-210Automatenverteiler, AVK, BxHxT = 300x1250x210Schutzklasse II, IP41, RAL 9016, AufputzBestehend aus:Gehäuse, Einzeltür mit Drehriegel, Flansche NF1(oben) und NF2 (unten), 1x Geräteträger 1-Feld breit 3/5 mit Feldabdeckungen PRL | B | 011 | 1 | 428.0654 | 85389099 | 4251500238431
AVK1-8-210-M1 | AVK1-8-210-M1Automatenverteiler, AVK, BxHxT = 300x1250x210Schutzklasse II, IP41, RAL 9016, AufputzBestehend aus:Gehäuse, Einzeltür mit Drehriegel, Flansche NF1(oben) und NF2 (unten), 1x Montageplatte 1-Feld breit | B | 011 | 1 | 355.4746 | 85389099 | 4251500238448
AVK1-8-210-P | AVK1-8-210-PAutomatenverteiler, AVK, BxHxT = 300x1250x210Schutzklasse II, IP41, RAL 9016, AufputzBestehend aus:Gehäuse, Einzeltür mit Drehriegel, Flansche NF1(oben) und NF2 (unten), 1x Geräteträger 1-Feld breit 3/5 mit Feldabdeckungen PS | B | 011 | 1 | 359.5762 | 85389099 | 4251500270523
AVK1-8-230 | AVK1-8-230Automatenverteiler, AVK, BxHxT = 300x1250x230Schutzklasse II, IP54, RAL 7035, AufputzBestehend aus:Gehäuse, Einzeltür mit Schwenkhebel für PHZ, Flansche SF45(oben) und SF41 (unten), 1x Geräteträger 1-Feld breit 3/5 mit Feldabdeckungen PRL | B | 011 | 1 | 598.1293 | 85389099 | 4251500238455
AVK1-8-230-M1 | AVK1-8-230-M1Automatenverteiler, AVK, BxHxT = 300x1250x230Schutzklasse II, IP54, RAL 7035, AufputzBestehend aus:Gehäuse, Einzeltür mit Schwenkhebel für PHZ, Flansche SF45(oben) und SF41 (unten), 1x Montageplatte 1-Feld breit | B | 011 | 1 | 525.5385 | 85389099 | 4251500238462
AVK1-8-230-P | AVK1-8-230-PAutomatenverteiler, AVK, BxHxT = 300x1250x230Schutzklasse II, IP54, RAL 7035, AufputzBestehend aus:Gehäuse, Einzeltür mit Schwenkhebel für PHZ, Flansche SF45(oben) und SF41 (unten), 1x Geräteträger 1-Feld breit 3/5 mit Feldabdeckungen PS | B | 011 | 1 | 518.4997 | 85389099 | 4251500270547
AVK1-9-210 | AVK1-9-210Automatenverteiler, AVK, BxHxT = 300x1400x210Schutzklasse II, IP41, RAL 9016, AufputzBestehend aus:Gehäuse, Einzeltür mit Drehriegel, Flansche NF1(oben) und NF2 (unten), 1x Geräteträger 1-Feld breit 3/6 mit Feldabdeckungen PRL | B | 011 | 1 | 478.2286 | 85389099 | 4251500238516
AVK1-9-210-M1 | AVK1-9-210-M1Automatenverteiler, AVK, BxHxT = 300x1400x210Schutzklasse II, IP41, RAL 9016, AufputzBestehend aus:Gehäuse, Einzeltür mit Drehriegel, Flansche NF1(oben) und NF2 (unten), 1x Montageplatte 1-Feld breit | B | 011 | 1 | 400.6236 | 85389099 | 4251500238523
AVK1-9-210-P | AVK1-9-210-PAutomatenverteiler, AVK, BxHxT = 300x1400x210Schutzklasse II, IP41, RAL 9016, AufputzBestehend aus:Gehäuse, Einzeltür mit Drehriegel, Flansche NF1(oben) und NF2 (unten), 1x Geräteträger 1-Feld breit 3/6 mit Feldabdeckungen PS | B | 011 | 1 | 403.6447 | 85389099 | 4251500270561
AVK1-9-230 | AVK1-9-230Automatenverteiler, AVK, BxHxT = 300x1400x230Schutzklasse II, IP54, RAL 7035, AufputzBestehend aus:Gehäuse, Einzeltür mit Schwenkhebel für PHZ, Flansche SF45(oben) und SF41 (unten), 1x Geräteträger 1-Feld breit 3/6 mit Feldabdeckungen PRL | B | 011 | 1 | 646.3309 | 85389099 | 4251500238530
AVK1-9-230-M1 | AVK1-9-230-M1Automatenverteiler, AVK, BxHxT = 300x1400x230Schutzklasse II, IP54, RAL 7035, AufputzBestehend aus:Gehäuse, Einzeltür mit Schwenkhebel für PHZ, Flansche SF45(oben) und SF41 (unten), 1x Montageplatte 1-Feld breit | B | 011 | 1 | 568.7573 | 85389099 | 4251500238547
AVK1-9-230-P | AVK1-9-230-PAutomatenverteiler, AVK, BxHxT = 300x1400x230Schutzklasse II, IP54, RAL 7035, AufputzBestehend aus:Gehäuse, Einzeltür mit Schwenkhebel für PHZ, Flansche SF45(oben) und SF41 (unten), 1x Geräteträger 1-Feld breit 3/6 mit Feldabdeckungen PS | B | 011 | 1 | 560.7639 | 85389099 | 4251500270585
AVK2-3-140 | AVK2-3-140 Automatenverteiler, AVK, BxHxT = 550x500x140 Schutzklasse II, IP41, RAL 9016, Aufputz Bestehend aus: Gehäuse, Einzeltür mit Drehriegel, Flansche NF2 (oben + unten), 1x Geräteträger 2-Feld breit mit Feldabdeckung PS | B | 011 | 1 | 294.6012 | 85389099 | 4251500238608
AVK2-3-140-M1 | AVK2-3-140-M1 Automatenverteiler, AVK, BxHxT = 550x500x140 Schutzklasse II, IP41, RAL 9016, Aufputz Bestehend aus: Gehäuse, Einzeltür mit Drehriegel, Flansche NF2 (oben + unten), 1x Geräteträger 1-Feld breit mit Feldabdeckung PS, 1x Montageplatte 1-Feld breit | B | 011 | 1 | 333.8862 | 85389099 | 4251500238615
AVK2-3-140-M2 | AVK2-3-140-M2 Automatenverteiler, AVK, BxHxT = 550x500x140 Schutzklasse II, IP41, RAL 9016, Aufputz Bestehend aus: Gehäuse, Einzeltür mit Drehriegel, Flansche NF2 (oben + unten), 1x Montageplatte 2-Feld breit | B | 011 | 1 | 373.8321 | 85389099 | 4251500238622
AVK2-3-140-S | AVK2-3-140-S Automatenverteiler, AVK, BxHxT = 550x500x140 Schutzklasse II, IP41, RAL 9016, Aufputz Bestehend aus: Gehäuse, Einzeltür mit Drehriegel, Flansche NF2 (oben + unten), 2x Geräteträger 1-Feld breit mit Feldabdeckung PS | B | 011 | 1 | 294.6012 | 85389099 | 4251500238639
AVK2-4-140 | AVK2-4-140 Automatenverteiler, AVK, BxHxT = 550x650x140 Schutzklasse II, IP41, RAL 9016, Aufputz Bestehend aus: Gehäuse, Einzeltür mit Drehriegel, Flansche NF2 (oben + unten), 1x Geräteträger 2-Feld breit 2/2 mit Feldabdeckung PS | B | 011 | 1 | 342.8552 | 85389099 | 4251500238653
AVK2-4-140-M1 | AVK2-4-140-M1 Automatenverteiler, AVK, BxHxT = 550x650x140 Schutzklasse II, IP41, RAL 9016, Aufputz Bestehend aus: Gehäuse, Einzeltür mit Drehriegel, Flansche NF2 (oben + unten), 1x Geräteträger 1-Feld breit 2/2 mit Feldabdeckung PS, 1x Montageplatte 1-Feld breit | B | 011 | 1 | 393.375 | 85389099 | 4251500238660
AVK2-4-140-M2 | AVK2-4-140-M2 Automatenverteiler, AVK, BxHxT = 550x650x140 Schutzklasse II, IP41, RAL 9016, Aufputz Bestehend aus: Gehäuse, Einzeltür mit Drehriegel, Flansche NF2 (oben + unten), 1x Montageplatte 2-Feld breit | B | 011 | 1 | 438.7967 | 85389099 | 4251500238677
AVK2-4-140-S | AVK2-4-140-S Automatenverteiler, AVK, BxHxT = 550x650x140 Schutzklasse II, IP41, RAL 9016, Aufputz Bestehend aus: Gehäuse, Einzeltür mit Drehriegel, Flansche NF2 (oben + unten), 2x Geräteträger 1-Feld breit 2/2 mit Feldabdeckung PS | B | 011 | 1 | 342.8552 | 85389099 | 4251500238684
AVK2-4-210 | AVK2-4-210Automatenverteiler, AVK, BxHxT = 550x650x210Schutzklasse II, IP41, RAL 9016, AufputzBestehend aus:Gehäuse, Einzeltür mit Drehriegel, Flansche NF1 (oben) und NF2 (unten), 1x Geräteträger 2-Feld breit 2/2 mit Feldabdeckungen PRL | B | 011 | 1 | 368.1151 | 85389099 | 4251500238707
AVK2-4-210-M1 | AVK2-4-210-M1Automatenverteiler, AVK, BxHxT = 550x650x210Schutzklasse II, IP41, RAL 9016, AufputzBestehend aus:Gehäuse, Einzeltür mit Drehriegel, Flansche NF1(oben) und NF2 (unten), 1x Geräteträger 1-Feld breit 2/2 mit Feldabdeckungen PRL, 1x Montageplatte 1-Feld breit | B | 011 | 1 | 443.0451 | 85389099 | 4251500238714
AVK2-4-210-M1-P | AVK2-4-210-M1-PAutomatenverteiler, AVK, BxHxT = 550x650x210Schutzklasse II, IP41, RAL 9016, AufputzBestehend aus:Gehäuse, Einzeltür mit Drehriegel, Flansche NF1(oben) und NF2 (unten), 1x Geräteträger 1-Feld breit 2/2 mit Feldabdeckungen PS, 1x Montageplatte 1-Feld breit | B | 011 | 1 | 390.7945 | 85389099 | 4251500270615
AVK2-4-210-M2 | AVK2-4-210-M2Automatenverteiler, AVK, BxHxT = 550x650x210Schutzklasse II, IP41, RAL 9016, AufputzBestehend aus:Gehäuse, Einzeltür mit Drehriegel, Flansche NF1(oben) und NF2 (unten), 1x Montageplatte 2-Feld breit | B | 011 | 1 | 364.3597 | 85389099 | 4251500238721
AVK2-4-210-P | AVK2-4-210-PAutomatenverteiler, AVK, BxHxT = 550x650x210Schutzklasse II, IP41, RAL 9016, AufputzBestehend aus:Gehäuse, Einzeltür mit Drehriegel, Flansche NF1 (oben) und NF2 (unten), 1x Geräteträger 2-Feld breit 2/2 mit Feldabdeckungen PS | B | 011 | 1 | 311.9621 | 85389099 | 4251500270608
AVK2-4-210-S | AVK2-4-210-SAutomatenverteiler, AVK, BxHxT = 550x650x210Schutzklasse II, IP41, RAL 9016, AufputzBestehend aus:Gehäuse, Einzeltür mit Drehriegel, Flansche NF1 (oben) und NF2 (unten), 2x Geräteträger 1-Feld breit 2/2 mit Feldabdeckungen PRL | B | 011 | 1 | 453.21 | 85389099 | 4251500238738
AVK2-4-210-S-P | AVK2-4-210-S-PAutomatenverteiler, AVK, BxHxT = 550x650x210Schutzklasse II, IP41, RAL 9016, AufputzBestehend aus:Gehäuse, Einzeltür mit Drehriegel, Flansche NF1 (oben) und NF2 (unten), 2x Geräteträger 1-Feld breit 2/2 mit Feldabdeckungen PS | B | 011 | 1 | 377.0001 | 85389099 | 4251500270639
AVK2-4-230 | AVK2-4-230Automatenverteiler, AVK, BxHxT = 550x650x230Schutzklasse II, IP54, RAL 7035, AufputzBestehend aus:Gehäuse, Einzeltür mit Schwenkhebel für PHZ, Flansche SF45 (oben) und SF41 (unten), 1x Geräteträger 2-Feld breit 2/2 mit Feldabdeckungen PRL | B | 011 | 1 | 402.1866 | 85389099 | 4251500238745
AVK2-4-230-M1 | AVK2-4-230-M1Automatenverteiler, AVK, BxHxT = 550x650x230Schutzklasse II, IP54, RAL 7035, AufputzBestehend aus:Gehäuse, Einzeltür mit Schwenkhebel für PHZ, Flansche SF45(oben) und SF41 (unten), 1x Geräteträger 1-Feld breit 2/2 mit Feldabdeckungen PRL, 1x Montageplatte 1-Feld breit | B | 011 | 1 | 477.1062 | 85389099 | 4251500238752
AVK2-4-230-M1-P | AVK2-4-230-M1-PAutomatenverteiler, AVK, BxHxT = 550x650x230Schutzklasse II, IP54, RAL 7035, AufputzBestehend aus:Gehäuse, Einzeltür mit Schwenkhebel für PHZ, Flansche SF45(oben) und SF41 (unten), 1x Geräteträger 1-Feld breit 2/2 mit Feldabdeckungen PS, 1x Montageplatte 1-Feld breit | B | 011 | 1 | 422.6316 | 85389099 | 4251500270653
AVK2-4-230-M2 | AVK2-4-230-M2Automatenverteiler, AVK, BxHxT = 550x650x230Schutzklasse II, IP54, RAL 7035, AufputzBestehend aus:Gehäuse, Einzeltür mit Schwenkhebel für PHZ, Flansche SF45(oben) und SF41 (unten), 1x Montageplatte 2-Feld breit | B | 011 | 1 | 398.4207 | 85389099 | 4251500238769
AVK2-4-230-P | AVK2-4-230-PAutomatenverteiler, AVK, BxHxT = 550x650x230Schutzklasse II, IP54, RAL 7035, AufputzBestehend aus:Gehäuse, Einzeltür mit Schwenkhebel für PHZ, Flansche SF45 (oben) und SF41 (unten), 1x Geräteträger 2-Feld breit 2/2 mit Feldabdeckungen PS | B | 011 | 1 | 343.8097 | 85389099 | 4251500270646
AVK2-4-230-S | AVK2-4-230-SAutomatenverteiler, AVK, BxHxT = 550x650x230Schutzklasse II, IP54, RAL 7035, AufputzBestehend aus:Gehäuse, Einzeltür mit Schwenkhebel für PHZ, Flansche SF45 (oben) und SF41 (unten), 2x Geräteträger 1-Feld breit 2/2 mit Feldabdeckungen PRL | B | 011 | 1 | 487.2605 | 85389099 | 4251500238776
AVK2-4-230-S-P | AVK2-4-230-S-PAutomatenverteiler, AVK, BxHxT = 550x650x230Schutzklasse II, IP54, RAL 7035, AufputzBestehend aus:Gehäuse, Einzeltür mit Schwenkhebel für PHZ, Flansche SF45 (oben) und SF41 (unten), 2x Geräteträger 1-Feld breit 2/2 mit Feldabdeckungen PS | B | 011 | 1 | 408.8373 | 85389099 | 4251500270677
AVK2-5-140 | AVK2-5-140 Automatenverteiler, AVK, BxHxT = 550x800x140 Schutzklasse II, IP41, RAL 9016, Aufputz Bestehend aus: Gehäuse, Einzeltür mit Drehriegel, Flansche NF2 (oben + unten), 1x Geräteträger 2-Feld breit 2/3 mit Feldabdeckung PS | B | 011 | 1 | 358.0866 | 85389099 | 4251500238783
AVK2-5-140-M1 | AVK2-5-140-M1 Automatenverteiler, AVK, BxHxT = 550x800x140 Schutzklasse II, IP41, RAL 9016, Aufputz Bestehend aus: Gehäuse, Einzeltür mit Drehriegel, Flansche NF2 (oben + unten), 1x Geräteträger 1-Feld breit 2/3 mit Feldabdeckung PS, 1x Montageplatte 1-Feld breit | B | 011 | 1 | 419.0545 | 85389099 | 4251500238790
AVK2-5-140-M2 | AVK2-5-140-M2 Automatenverteiler, AVK, BxHxT = 550x800x140 Schutzklasse II, IP41, RAL 9016, Aufputz Bestehend aus: Gehäuse, Einzeltür mit Drehriegel, Flansche NF2 (oben + unten), 1x Montageplatte 2-Feld breit | B | 011 | 1 | 472.3647 | 85389099 | 4251500238806
AVK2-5-140-S | AVK2-5-140-S Automatenverteiler, AVK, BxHxT = 550x800x140 Schutzklasse II, IP41, RAL 9016, Aufputz Bestehend aus: Gehäuse, Einzeltür mit Drehriegel, Flansche NF2 (oben + unten), 2x Geräteträger 1-Feld breit 2/3 mit Feldabdeckung PS | B | 011 | 1 | 358.0866 | 85389099 | 4251500238813
AVK2-5-210 | AVK2-5-210Automatenverteiler, AVK, BxHxT = 550x800x210Schutzklasse II, IP41, RAL 9016, AufputzBestehend aus:Gehäuse, Einzeltür mit Drehriegel, Flansche NF1 (oben) und NF2 (unten), 1x Geräteträger 2-Feld breit 2/3 mit Feldabdeckungen PRL | B | 011 | 1 | 450.0525 | 85389099 | 4251500238837
AVK2-5-210-M1 | AVK2-5-210-M1Automatenverteiler, AVK, BxHxT = 550x800x210Schutzklasse II, IP41, RAL 9016, AufputzBestehend aus:Gehäuse, Einzeltür mit Drehriegel, Flansche NF1(oben) und NF2 (unten), 1x Geräteträger 1-Feld breit 2/3 mit Feldabdeckungen PRL, 1x Montageplatte 1-Feld breit | B | 011 | 1 | 530.773 | 85389099 | 4251500238844
AVK2-5-210-M1-P | AVK2-5-210-M1-PAutomatenverteiler, AVK, BxHxT = 550x800x210Schutzklasse II, IP41, RAL 9016, AufputzBestehend aus:Gehäuse, Einzeltür mit Drehriegel, Flansche NF1(oben) und NF2 (unten), 1x Geräteträger 1-Feld breit 2/3 mit Feldabdeckungen PS, 1x Montageplatte 1-Feld breit | B | 011 | 1 | 469.9625 | 85389099 | 4251500270691
AVK2-5-210-M2 | AVK2-5-210-M2Automatenverteiler, AVK, BxHxT = 550x800x210Schutzklasse II, IP41, RAL 9016, AufputzBestehend aus:Gehäuse, Einzeltür mit Drehriegel, Flansche NF1(oben) und NF2 (unten), 1x Montageplatte 2-Feld breit | B | 011 | 1 | 443.4752 | 85389099 | 4251500238851
AVK2-5-210-P | AVK2-5-210-PAutomatenverteiler, AVK, BxHxT = 550x800x210Schutzklasse II, IP41, RAL 9016, AufputzBestehend aus:Gehäuse, Einzeltür mit Drehriegel, Flansche NF1 (oben) und NF2 (unten), 1x Geräteträger 2-Feld breit 2/3 mit Feldabdeckungen PS | B | 011 | 1 | 383.2521 | 85389099 | 4251500270684
AVK2-5-210-S | AVK2-5-210-SAutomatenverteiler, AVK, BxHxT = 550x800x210Schutzklasse II, IP41, RAL 9016, AufputzBestehend aus:Gehäuse, Einzeltür mit Drehriegel, Flansche NF1 (oben) und NF2 (unten), 2x Geräteträger 1-Feld breit 2/3 mit Feldabdeckungen PRL | B | 011 | 1 | 543.896 | 85389099 | 4251500238868
AVK2-5-210-S-P | AVK2-5-210-S-PAutomatenverteiler, AVK, BxHxT = 550x800x210Schutzklasse II, IP41, RAL 9016, AufputzBestehend aus:Gehäuse, Einzeltür mit Drehriegel, Flansche NF1 (oben) und NF2 (unten), 2x Geräteträger 1-Feld breit 2/3 mit Feldabdeckungen PS | B | 011 | 1 | 456.1472 | 85389099 | 4251500270714
AVK2-5-230 | AVK2-5-230Automatenverteiler, AVK, BxHxT = 550x800x230Schutzklasse II, IP54, RAL 7035, AufputzBestehend aus:Gehäuse, Einzeltür mit Schwenkhebel für PHZ, Flansche SF45 (oben) und SF41 (unten), 1x Geräteträger 2-Feld breit 2/3 mit Feldabdeckungen PRL | B | 011 | 1 | 658.0482 | 85389099 | 4251500238882
AVK2-5-230-M1 | AVK2-5-230-M1Automatenverteiler, AVK, BxHxT = 550x800x230Schutzklasse II, IP54, RAL 7035, AufputzBestehend aus:Gehäuse, Einzeltür mit Schwenkhebel für PHZ, Flansche SF45(oben) und SF41 (unten), 1x Geräteträger 1-Feld breit 2/3 mit Feldabdeckungen PRL, 1x Montageplatte 1-Feld breit | B | 011 | 1 | 738.7792 | 85389099 | 4251500238899
AVK2-5-230-M1-P | AVK2-5-230-M1-PAutomatenverteiler, AVK, BxHxT = 550x800x230Schutzklasse II, IP54, RAL 7035, AufputzBestehend aus:Gehäuse, Einzeltür mit Schwenkhebel für PHZ, Flansche SF45(oben) und SF41 (unten), 1x Geräteträger 1-Feld breit 2/3 mit Feldabdeckungen PS, 1x Montageplatte 1-Feld breit | B | 011 | 1 | 664.3737 | 85389099 | 4251500270738
AVK2-5-230-M2 | AVK2-5-230-M2Automatenverteiler, AVK, BxHxT = 550x800x230Schutzklasse II, IP54, RAL 7035, AufputzBestehend aus:Gehäuse, Einzeltür mit Schwenkhebel für PHZ, Flansche SF45(oben) und SF41 (unten), 1x Montageplatte 2-Feld breit | B | 011 | 1 | 651.471 | 85389099 | 4251500238905
AVK2-5-230-P | AVK2-5-230-PAutomatenverteiler, AVK, BxHxT = 550x800x230Schutzklasse II, IP54, RAL 7035, AufputzBestehend aus:Gehäuse, Einzeltür mit Schwenkhebel für PHZ, Flansche SF45 (oben) und SF41 (unten), 1x Geräteträger 2-Feld breit 2/3 mit Feldabdeckungen PS | B | 011 | 1 | 577.6528 | 85389099 | 4251500270721
AVK2-5-230-S | AVK2-5-230-SAutomatenverteiler, AVK, BxHxT = 550x800x230Schutzklasse II, IP54, RAL 7035, AufputzBestehend aus:Gehäuse, Einzeltür mit Schwenkhebel für PHZ, Flansche SF45 (oben) und SF41 (unten), 2x Geräteträger 1-Feld breit 2/3 mit Feldabdeckungen PRL | B | 011 | 1 | 751.8917 | 85389099 | 4251500238912
AVK2-5-230-S-P | AVK2-5-230-S-PAutomatenverteiler, AVK, BxHxT = 550x800x230Schutzklasse II, IP54, RAL 7035, AufputzBestehend aus:Gehäuse, Einzeltür mit Schwenkhebel für PHZ, Flansche SF45 (oben) und SF41 (unten), 2x Geräteträger 1-Feld breit 2/3 mit Feldabdeckungen PS | B | 011 | 1 | 650.5269 | 85389099 | 4251500270752
AVK2-6-140 | AVK2-6-140 Automatenverteiler, AVK, BxHxT = 550x950x140 Schutzklasse II, IP41, RAL 9016, Aufputz Bestehend aus: Gehäuse, Einzeltür mit Drehriegel, Flansche NF2 (oben + unten), 1x Geräteträger 2-Feld breit 2/4 mit Feldabdeckung PS | B | 011 | 1 | 412.6976 | 85389099 | 4251500239018
AVK2-6-140-M1 | AVK2-6-140-M1 Automatenverteiler, AVK, BxHxT = 550x950x140 Schutzklasse II, IP41, RAL 9016, Aufputz Bestehend aus: Gehäuse, Einzeltür mit Drehriegel, Flansche NF2 (oben + unten), 1x Geräteträger 1-Feld breit 2/4 mit Feldabdeckung PS, 1x Montageplatte 1-Feld breit | B | 011 | 1 | 486.3584 | 85389099 | 4251500239025
AVK2-6-140-M2 | AVK2-6-140-M2 Automatenverteiler, AVK, BxHxT = 550x950x140 Schutzklasse II, IP41, RAL 9016, Aufputz Bestehend aus: Gehäuse, Einzeltür mit Drehriegel, Flansche NF2 (oben + unten), 1x Montageplatte 2-Feld breit | B | 011 | 1 | 551.1131 | 85389099 | 4251500239032
AVK2-6-140-S | AVK2-6-140-S Automatenverteiler, AVK, BxHxT = 550x950x140 Schutzklasse II, IP41, RAL 9016, Aufputz Bestehend aus: Gehäuse, Einzeltür mit Drehriegel, Flansche NF2 (oben + unten), 2x Geräteträger 1-Feld breit 2/4 mit Feldabdeckung PS | B | 011 | 1 | 412.6976 | 85389099 | 4251500239049
AVK2-6-210 | AVK2-6-210Automatenverteiler, AVK, BxHxT = 550x950x210Schutzklasse II, IP41, RAL 9016, AufputzBestehend aus:Gehäuse, Einzeltür mit Drehriegel, Flansche NF1 (oben) und NF2 (unten), 1x Geräteträger 2-Feld breit 2/4 mit Feldabdeckungen PRL | B | 011 | 1 | 496.5337 | 85389099 | 4251500239063
AVK2-6-210-M1 | AVK2-6-210-M1Automatenverteiler, AVK, BxHxT = 550x950x210Schutzklasse II, IP41, RAL 9016, AufputzBestehend aus:Gehäuse, Einzeltür mit Drehriegel, Flansche NF1(oben) und NF2 (unten), 1x Geräteträger 1-Feld breit 2/4 mit Feldabdeckungen PRL, 1x Montageplatte 1-Feld breit | B | 011 | 1 | 584.5343 | 85389099 | 4251500239070
AVK2-6-210-M1-P | AVK2-6-210-M1-PAutomatenverteiler, AVK, BxHxT = 550x950x210Schutzklasse II, IP41, RAL 9016, AufputzBestehend aus:Gehäuse, Einzeltür mit Drehriegel, Flansche NF1(oben) und NF2 (unten), 1x Geräteträger 1-Feld breit 2/4 mit Feldabdeckungen PS, 1x Montageplatte 1-Feld breit | B | 011 | 1 | 516.2129 | 85389099 | 4251500270776
AVK2-6-210-M2 | AVK2-6-210-M2Automatenverteiler, AVK, BxHxT = 550x950x210Schutzklasse II, IP41, RAL 9016, AufputzBestehend aus:Gehäuse, Einzeltür mit Drehriegel, Flansche NF1(oben) und NF2 (unten), 1x Montageplatte 2-Feld breit | B | 011 | 1 | 491.2677 | 85389099 | 4251500239087
AVK2-6-210-P | AVK2-6-210-PAutomatenverteiler, AVK, BxHxT = 550x950x210Schutzklasse II, IP41, RAL 9016, AufputzBestehend aus:Gehäuse, Einzeltür mit Drehriegel, Flansche NF1 (oben) und NF2 (unten), 1x Geräteträger 2-Feld breit 2/4 mit Feldabdeckungen PS | B | 011 | 1 | 420.7959 | 85389099 | 4251500270769
AVK2-6-210-S | AVK2-6-210-SAutomatenverteiler, AVK, BxHxT = 550x950x210Schutzklasse II, IP41, RAL 9016, AufputzBestehend aus:Gehäuse, Einzeltür mit Drehriegel, Flansche NF1 (oben) und NF2 (unten), 2x Geräteträger 1-Feld breit 2/4 mit Feldabdeckungen PRL | B | 011 | 1 | 598.0978 | 85389099 | 4251500239094
AVK2-6-210-S-P | AVK2-6-210-S-PAutomatenverteiler, AVK, BxHxT = 550x950x210Schutzklasse II, IP41, RAL 9016, AufputzBestehend aus:Gehäuse, Einzeltür mit Drehriegel, Flansche NF1 (oben) und NF2 (unten), 2x Geräteträger 1-Feld breit 2/4 mit Feldabdeckungen PS | B | 011 | 1 | 498.789 | 85389099 | 4251500270790
AVK2-6-230 | AVK2-6-230Automatenverteiler, AVK, BxHxT = 550x950x230Schutzklasse II, IP54, RAL 7035, AufputzBestehend aus:Gehäuse, Einzeltür mit Schwenkhebel für PHZ, Flansche SF45 (oben) und SF41 (unten), 1x Geräteträger 2-Feld breit 2/4 mit Feldabdeckungen PRL | B | 011 | 1 | 722.3938 | 85389099 | 4251500239117
AVK2-6-230-M1 | AVK2-6-230-M1Automatenverteiler, AVK, BxHxT = 550x950x230Schutzklasse II, IP54, RAL 7035, AufputzBestehend aus:Gehäuse, Einzeltür mit Schwenkhebel für PHZ, Flansche SF45(oben) und SF41 (unten), 1x Geräteträger 1-Feld breit 2/4 mit Feldabdeckungen PRL, 1x Montageplatte 1-Feld breit | B | 011 | 1 | 810.3945 | 85389099 | 4251500239124
AVK2-6-230-M1-P | AVK2-6-230-M1-PAutomatenverteiler, AVK, BxHxT = 550x950x230Schutzklasse II, IP54, RAL 7035, AufputzBestehend aus:Gehäuse, Einzeltür mit Schwenkhebel für PHZ, Flansche SF45(oben) und SF41 (unten), 1x Geräteträger 1-Feld breit 2/4 mit Feldabdeckungen PS, 1x Montageplatte 1-Feld breit | B | 011 | 1 | 727.3032 | 85389099 | 4251500270813
AVK2-6-230-M2 | AVK2-6-230-M2Automatenverteiler, AVK, BxHxT = 550x950x230Schutzklasse II, IP54, RAL 7035, AufputzBestehend aus:Gehäuse, Einzeltür mit Schwenkhebel für PHZ, Flansche SF45(oben) und SF41 (unten), 1x Montageplatte 2-Feld breit | B | 011 | 1 | 717.1384 | 85389099 | 4251500239131
AVK2-6-230-P | AVK2-6-230-PAutomatenverteiler, AVK, BxHxT = 550x950x230Schutzklasse II, IP54, RAL 7035, AufputzBestehend aus:Gehäuse, Einzeltür mit Schwenkhebel für PHZ, Flansche SF45 (oben) und SF41 (unten), 1x Geräteträger 2-Feld breit 2/4 mit Feldabdeckungen PS | B | 011 | 1 | 631.8861 | 85389099 | 4251500270806
AVK2-6-230-S | AVK2-6-230-SAutomatenverteiler, AVK, BxHxT = 550x950x230Schutzklasse II, IP54, RAL 7035, AufputzBestehend aus:Gehäuse, Einzeltür mit Schwenkhebel für PHZ, Flansche SF45 (oben) und SF41 (unten), 2x Geräteträger 1-Feld breit 2/4 mit Feldabdeckungen PRL | B | 011 | 1 | 823.958 | 85389099 | 4251500239148
AVK2-6-230-S-P | AVK2-6-230-S-PAutomatenverteiler, AVK, BxHxT = 550x950x230Schutzklasse II, IP54, RAL 7035, AufputzBestehend aus:Gehäuse, Einzeltür mit Schwenkhebel für PHZ, Flansche SF45 (oben) und SF41 (unten), 2x Geräteträger 1-Feld breit 2/4 mit Feldabdeckungen PS | B | 011 | 1 | 709.8793 | 85389099 | 4251500270837
AVK2-7-140 | AVK2-7-140 Automatenverteiler, AVK, BxHxT = 550x1100x140 Schutzklasse II, IP41, RAL 9016, Aufputz Bestehend aus: Gehäuse, Einzeltür mit Drehriegel, Flansche NF2 (oben + unten), 1x Geräteträger 2-Feld breit 2/5 mit Feldabdeckung PS | B | 011 | 1 | 434.286 | 85389099 | 4251500239247
AVK2-7-140-M1 | AVK2-7-140-M1 Automatenverteiler, AVK, BxHxT = 550x1100x140 Schutzklasse II, IP41, RAL 9016, Aufputz Bestehend aus: Gehäuse, Einzeltür mit Drehriegel, Flansche NF2 (oben + unten), 1x Geräteträger 1-Feld breit 2/5 mit Feldabdeckung PS, 1x Montageplatte 1-Feld breit | B | 011 | 1 | 506.667 | 85389099 | 4251500239254
AVK2-7-140-M2 | AVK2-7-140-M2 Automatenverteiler, AVK, BxHxT = 550x1100x140 Schutzklasse II, IP41, RAL 9016, Aufputz Bestehend aus: Gehäuse, Einzeltür mit Drehriegel, Flansche NF2 (oben + unten), 1x Montageplatte 2-Feld breit | B | 011 | 1 | 571.4218 | 85389099 | 4251500239261
AVK2-7-140-S | AVK2-7-140-S Automatenverteiler, AVK, BxHxT = 550x1100x140 Schutzklasse II, IP41, RAL 9016, Aufputz Bestehend aus: Gehäuse, Einzeltür mit Drehriegel, Flansche NF2 (oben + unten), 2x Geräteträger 1-Feld breit 2/5 mit Feldabdeckung PS | B | 011 | 1 | 434.286 | 85389099 | 4251500239278
AVK2-7-210 | AVK2-7-210Automatenverteiler, AVK, BxHxT = 550x1100x210Schutzklasse II, IP41, RAL 9016, AufputzBestehend aus:Gehäuse, Einzeltür mit Drehriegel, Flansche NF1 (oben) und NF2 (unten), 1x Geräteträger 2-Feld breit 2/5 mit Feldabdeckungen PRL | B | 011 | 1 | 564.6557 | 85389099 | 4251500239285
AVK2-7-210-M1 | AVK2-7-210-M1Automatenverteiler, AVK, BxHxT = 550x1100x210Schutzklasse II, IP41, RAL 9016, AufputzBestehend aus:Gehäuse, Einzeltür mit Drehriegel, Flansche NF1(oben) und NF2 (unten), 1x Geräteträger 1-Feld breit 2/5 mit Feldabdeckungen PRL, 1x Montageplatte 1-Feld breit | B | 011 | 1 | 646.2994 | 85389099 | 4251500239292
AVK2-7-210-M1-P | AVK2-7-210-M1-PAutomatenverteiler, AVK, BxHxT = 550x1100x210Schutzklasse II, IP41, RAL 9016, AufputzBestehend aus:Gehäuse, Einzeltür mit Drehriegel, Flansche NF1(oben) und NF2 (unten), 1x Geräteträger 1-Feld breit 2/5 mit Feldabdeckungen PS, 1x Montageplatte 1-Feld breit | B | 011 | 1 | 566.6803 | 85389099 | 4251500270851
AVK2-7-210-M2 | AVK2-7-210-M2Automatenverteiler, AVK, BxHxT = 550x1100x210Schutzklasse II, IP41, RAL 9016, AufputzBestehend aus:Gehäuse, Einzeltür mit Drehriegel, Flansche NF1(oben) und NF2 (unten), 1x Montageplatte 2-Feld breit | B | 011 | 1 | 476.0677 | 85389099 | 4251500239308
AVK2-7-210-P | AVK2-7-210-PAutomatenverteiler, AVK, BxHxT = 550x1100x210Schutzklasse II, IP41, RAL 9016, AufputzBestehend aus:Gehäuse, Einzeltür mit Drehriegel, Flansche NF1 (oben) und NF2 (unten), 1x Geräteträger 2-Feld breit 2/5 mit Feldabdeckungen PS | B | 011 | 1 | 469.1128 | 85389099 | 4251500270844
AVK2-7-210-S | AVK2-7-210-SAutomatenverteiler, AVK, BxHxT = 550x1100x210Schutzklasse II, IP41, RAL 9016, AufputzBestehend aus:Gehäuse, Einzeltür mit Drehriegel, Flansche NF1 (oben) und NF2 (unten), 2x Geräteträger 1-Feld breit 2/5 mit Feldabdeckungen PRL | B | 011 | 1 | 720.2329 | 85389099 | 4251500239315
AVK2-7-210-S-P | AVK2-7-210-S-PAutomatenverteiler, AVK, BxHxT = 550x1100x210Schutzklasse II, IP41, RAL 9016, AufputzBestehend aus:Gehäuse, Einzeltür mit Drehriegel, Flansche NF1 (oben) und NF2 (unten), 2x Geräteträger 1-Feld breit 2/5 mit Feldabdeckungen PS | B | 011 | 1 | 598.4021 | 85389099 | 4251500270875
AVK2-7-230 | AVK2-7-230Automatenverteiler, AVK, BxHxT = 550x1100x230Schutzklasse II, IP54, RAL 7035, AufputzBestehend aus:Gehäuse, Einzeltür mit Schwenkhebel für PHZ, Flansche SF45 (oben) und SF41 (unten), 1x Geräteträger 2-Feld breit 2/5 mit Feldabdeckungen PRL | B | 011 | 1 | 780.5504 | 85389099 | 4251500239339
AVK2-7-230-M1 | AVK2-7-230-M1Automatenverteiler, AVK, BxHxT = 550x1100x230Schutzklasse II, IP54, RAL 7035, AufputzBestehend aus:Gehäuse, Einzeltür mit Schwenkhebel für PHZ, Flansche SF45(oben) und SF41 (unten), 1x Geräteträger 1-Feld breit 2/5 mit Feldabdeckungen PRL, 1x Montageplatte 1-Feld breit | B | 011 | 1 | 862.2151 | 85389099 | 4251500239346
AVK2-7-230-M1-P | AVK2-7-230-M1-PAutomatenverteiler, AVK, BxHxT = 550x1100x230Schutzklasse II, IP54, RAL 7035, AufputzBestehend aus:Gehäuse, Einzeltür mit Schwenkhebel für PHZ, Flansche SF45(oben) und SF41 (unten), 1x Geräteträger 1-Feld breit 2/5 mit Feldabdeckungen PS, 1x Montageplatte 1-Feld breit | B | 011 | 1 | 768.4449 | 85389099 | 4251500270899
AVK2-7-230-M2 | AVK2-7-230-M2Automatenverteiler, AVK, BxHxT = 550x1100x230Schutzklasse II, IP54, RAL 7035, AufputzBestehend aus:Gehäuse, Einzeltür mit Schwenkhebel für PHZ, Flansche SF45(oben) und SF41 (unten), 1x Montageplatte 2-Feld breit | B | 011 | 1 | 691.9728 | 85389099 | 4251500239353
AVK2-7-230-P | AVK2-7-230-PAutomatenverteiler, AVK, BxHxT = 550x1100x230Schutzklasse II, IP54, RAL 7035, AufputzBestehend aus:Gehäuse, Einzeltür mit Schwenkhebel für PHZ, Flansche SF45 (oben) und SF41 (unten), 1x Geräteträger 2-Feld breit 2/5 mit Feldabdeckungen PS | B | 011 | 1 | 670.8879 | 85389099 | 4251500270882
AVK2-7-230-S | AVK2-7-230-SAutomatenverteiler, AVK, BxHxT = 550x1100x230Schutzklasse II, IP54, RAL 7035, AufputzBestehend aus:Gehäuse, Einzeltür mit Schwenkhebel für PHZ, Flansche SF45 (oben) und SF41 (unten), 2x Geräteträger 1-Feld breit 2/5 mit Feldabdeckungen PRL | B | 011 | 1 | 936.1276 | 85389099 | 4251500239360
AVK2-7-230-S-P | AVK2-7-230-S-PAutomatenverteiler, AVK, BxHxT = 550x1100x230Schutzklasse II, IP54, RAL 7035, AufputzBestehend aus:Gehäuse, Einzeltür mit Schwenkhebel für PHZ, Flansche SF45 (oben) und SF41 (unten), 2x Geräteträger 1-Feld breit 2/5 mit Feldabdeckungen PS | B | 011 | 1 | 800.1877 | 85389099 | 4251500270912
AVK2-8-210 | AVK2-8-210Automatenverteiler, AVK, BxHxT = 550x1250x210Schutzklasse II, IP41, RAL 9016, AufputzBestehend aus:Gehäuse, Einzeltür mit Drehriegel, Flansche NF1 (oben) und NF2 (unten), 1x Geräteträger 2-Feld breit 3/5 mit Feldabdeckungen PRL | B | 011 | 1 | 607.0983 | 85389099 | 4251500239469
AVK2-8-210-M1 | AVK2-8-210-M1Automatenverteiler, AVK, BxHxT = 550x1250x210Schutzklasse II, IP41, RAL 9016, AufputzBestehend aus:Gehäuse, Einzeltür mit Drehriegel, Flansche NF1(oben) und NF2 (unten), 1x Geräteträger 1-Feld breit 3/5 mit Feldabdeckungen PRL, 1x Montageplatte 1-Feld breit | B | 011 | 1 | 699.0746 | 85389099 | 4251500239476
AVK2-8-210-M1-P | AVK2-8-210-M1-PAutomatenverteiler, AVK, BxHxT = 550x1250x210Schutzklasse II, IP41, RAL 9016, AufputzBestehend aus:Gehäuse, Einzeltür mit Drehriegel, Flansche NF1(oben) und NF2 (unten), 1x Geräteträger 1-Feld breit 3/5 mit Feldabdeckungen PS, 1x Montageplatte 1-Feld breit | B | 011 | 1 | 612.8573 | 85389099 | 4251500270936
AVK2-8-210-M2 | AVK2-8-210-M2Automatenverteiler, AVK, BxHxT = 550x1250x210Schutzklasse II, IP41, RAL 9016, AufputzBestehend aus:Gehäuse, Einzeltür mit Drehriegel, Flansche NF1(oben) und NF2 (unten), 1x Montageplatte 2-Feld breit | B | 011 | 1 | 523.986 | 85389099 | 4251500239483
AVK2-8-210-P | AVK2-8-210-PAutomatenverteiler, AVK, BxHxT = 550x1250x210Schutzklasse II, IP41, RAL 9016, AufputzBestehend aus:Gehäuse, Einzeltür mit Drehriegel, Flansche NF1 (oben) und NF2 (unten), 1x Geräteträger 2-Feld breit 3/5 mit Feldabdeckungen PS | B | 011 | 1 | 508.765 | 85389099 | 4251500270929
AVK2-8-210-S | AVK2-8-210-SAutomatenverteiler, AVK, BxHxT = 550x1250x210Schutzklasse II, IP41, RAL 9016, AufputzBestehend aus:Gehäuse, Einzeltür mit Drehriegel, Flansche NF1 (oben) und NF2 (unten), 2x Geräteträger 1-Feld breit 3/5 mit Feldabdeckungen PRL | B | 011 | 1 | 771.6759 | 85389099 | 4251500239490
AVK2-8-210-S-P | AVK2-8-210-S-PAutomatenverteiler, AVK, BxHxT = 550x1250x210Schutzklasse II, IP41, RAL 9016, AufputzBestehend aus:Gehäuse, Einzeltür mit Drehriegel, Flansche NF1 (oben) und NF2 (unten), 2x Geräteträger 1-Feld breit 3/5 mit Feldabdeckungen PS | B | 011 | 1 | 640.2257 | 85389099 | 4251500270950
AVK2-8-230 | AVK2-8-230Automatenverteiler, AVK, BxHxT = 550x1250x230Schutzklasse II, IP54, RAL 7035, AufputzBestehend aus:Gehäuse, Einzeltür mit Schwenkhebel für PHZ, Flansche SF45 (oben) und SF41 (unten), 1x Geräteträger 2-Feld breit 3/5 mit Feldabdeckungen PRL | B | 011 | 1 | 828.1226 | 85389099 | 4251500239513
AVK2-8-230-M1 | AVK2-8-230-M1Automatenverteiler, AVK, BxHxT = 550x1250x230Schutzklasse II, IP54, RAL 7035, AufputzBestehend aus:Gehäuse, Einzeltür mit Schwenkhebel für PHZ, Flansche SF45(oben) und SF41 (unten), 1x Geräteträger 1-Feld breit 3/5 mit Feldabdeckungen PRL, 1x Montageplatte 1-Feld breit | B | 011 | 1 | 920.1199 | 85389099 | 4251500239520
AVK2-8-230-M1-P | AVK2-8-230-M1-PAutomatenverteiler, AVK, BxHxT = 550x1250x230Schutzklasse II, IP54, RAL 7035, AufputzBestehend aus:Gehäuse, Einzeltür mit Schwenkhebel für PHZ, Flansche SF45(oben) und SF41 (unten), 1x Geräteträger 1-Feld breit 3/5 mit Feldabdeckungen PS, 1x Montageplatte 1-Feld breit | B | 011 | 1 | 819.4368 | 85389099 | 4251500270974
AVK2-8-230-M2 | AVK2-8-230-M2Automatenverteiler, AVK, BxHxT = 550x1250x230Schutzklasse II, IP54, RAL 7035, AufputzBestehend aus:Gehäuse, Einzeltür mit Schwenkhebel für PHZ, Flansche SF45(oben) und SF41 (unten), 1x Montageplatte 2-Feld breit | B | 011 | 1 | 745.0313 | 85389099 | 4251500239537
AVK2-8-230-P | AVK2-8-230-PAutomatenverteiler, AVK, BxHxT = 550x1250x230Schutzklasse II, IP54, RAL 7035, AufputzBestehend aus:Gehäuse, Einzeltür mit Schwenkhebel für PHZ, Flansche SF45 (oben) und SF41 (unten), 1x Geräteträger 2-Feld breit 3/5 mit Feldabdeckungen PS | B | 011 | 1 | 715.3446 | 85389099 | 4251500270967
AVK2-8-230-S | AVK2-8-230-SAutomatenverteiler, AVK, BxHxT = 550x1250x230Schutzklasse II, IP54, RAL 7035, AufputzBestehend aus:Gehäuse, Einzeltür mit Schwenkhebel für PHZ, Flansche SF45 (oben) und SF41 (unten), 2x Geräteträger 1-Feld breit 3/5 mit Feldabdeckungen PRL | B | 011 | 1 | 992.7107 | 85389099 | 4251500239544
AVK2-8-230-S-P | AVK2-8-230-S-PAutomatenverteiler, AVK, BxHxT = 550x1250x230Schutzklasse II, IP54, RAL 7035, AufputzBestehend aus:Gehäuse, Einzeltür mit Schwenkhebel für PHZ, Flansche SF45 (oben) und SF41 (unten), 2x Geräteträger 1-Feld breit 3/5 mit Feldabdeckungen PS | B | 011 | 1 | 846.7948 | 85389099 | 4251500270998
AVK2-9-210 | AVK2-9-210Automatenverteiler, AVK, BxHxT = 550x1400x210Schutzklasse II, IP41, RAL 9016, AufputzBestehend aus:Gehäuse, Einzeltür mit Drehriegel, Flansche NF1 (oben) und NF2 (unten), 1x Geräteträger 2-Feld breit 3/6 mit Feldabdeckungen PRL | B | 011 | 1 | 715.6593 | 85389099 | 4251500239643
AVK2-9-210-M1 | AVK2-9-210-M1Automatenverteiler, AVK, BxHxT = 550x1400x210Schutzklasse II, IP41, RAL 9016, AufputzBestehend aus:Gehäuse, Einzeltür mit Drehriegel, Flansche NF1(oben) und NF2 (unten), 1x Geräteträger 1-Feld breit 3/6 mit Feldabdeckungen PRL, 1x Montageplatte 1-Feld breit | B | 011 | 1 | 812.9855 | 85389099 | 4251500239650
AVK2-9-210-M1-P | AVK2-9-210-M1-PAutomatenverteiler, AVK, BxHxT = 550x1400x210Schutzklasse II, IP41, RAL 9016, AufputzBestehend aus:Gehäuse, Einzeltür mit Drehriegel, Flansche NF1(oben) und NF2 (unten), 1x Geräteträger 1-Feld breit 3/6 mit Feldabdeckungen PS, 1x Montageplatte 1-Feld breit | B | 011 | 1 | 716.4985 | 85389099 | 4251500271018
AVK2-9-210-M2 | AVK2-9-210-M2Automatenverteiler, AVK, BxHxT = 550x1400x210Schutzklasse II, IP41, RAL 9016, AufputzBestehend aus:Gehäuse, Einzeltür mit Drehriegel, Flansche NF1(oben) und NF2 (unten), 1x Montageplatte 2-Feld breit | B | 011 | 1 | 627.2915 | 85389099 | 4251500239667
AVK2-9-210-P | AVK2-9-210-PAutomatenverteiler, AVK, BxHxT = 550x1400x210Schutzklasse II, IP41, RAL 9016, AufputzBestehend aus:Gehäuse, Einzeltür mit Drehriegel, Flansche NF1 (oben) und NF2 (unten), 1x Geräteträger 2-Feld breit 3/6 mit Feldabdeckungen PS | B | 011 | 1 | 604.9478 | 85389099 | 4251500271001
AVK2-9-210-S | AVK2-9-210-SAutomatenverteiler, AVK, BxHxT = 550x1400x210Schutzklasse II, IP41, RAL 9016, AufputzBestehend aus:Gehäuse, Einzeltür mit Drehriegel, Flansche NF1 (oben) und NF2 (unten), 2x Geräteträger 1-Feld breit 3/6 mit Feldabdeckungen PRL | B | 011 | 1 | 890.559 | 85389099 | 4251500239674
AVK2-9-210-S-P | AVK2-9-210-S-PAutomatenverteiler, AVK, BxHxT = 550x1400x210Schutzklasse II, IP41, RAL 9016, AufputzBestehend aus:Gehäuse, Einzeltür mit Drehriegel, Flansche NF1 (oben) und NF2 (unten), 2x Geräteträger 1-Feld breit 3/6 mit Feldabdeckungen PS | B | 011 | 1 | 745.7236 | 85389099 | 4251500271032
AVK2-9-230 | AVK2-9-230Automatenverteiler, AVK, BxHxT = 550x1400x230Schutzklasse II, IP54, RAL 7035, AufputzBestehend aus:Gehäuse, Einzeltür mit Schwenkhebel für PHZ, Flansche SF45 (oben) und SF41 (unten), 1x Geräteträger 2-Feld breit 3/6 mit Feldabdeckungen PRL | B | 011 | 1 | 923.9277 | 85389099 | 4251500239698
AVK2-9-230-M1 | AVK2-9-230-M1Automatenverteiler, AVK, BxHxT = 550x1400x230Schutzklasse II, IP54, RAL 7035, AufputzBestehend aus:Gehäuse, Einzeltür mit Schwenkhebel für PHZ, Flansche SF45(oben) und SF41 (unten), 1x Geräteträger 1-Feld breit 3/6 mit Feldabdeckungen PRL, 1x Montageplatte 1-Feld breit | B | 011 | 1 | 1021.2644 | 85389099 | 4251500239704
AVK2-9-230-M1-P | AVK2-9-230-M1-PAutomatenverteiler, AVK, BxHxT = 550x1400x230Schutzklasse II, IP54, RAL 7035, AufputzBestehend aus:Gehäuse, Einzeltür mit Schwenkhebel für PHZ, Flansche SF45(oben) und SF41 (unten), 1x Geräteträger 1-Feld breit 3/6 mit Feldabdeckungen PS, 1x Montageplatte 1-Feld breit | B | 011 | 1 | 911.1509 | 85389099 | 4251500271056
AVK2-9-230-M2 | AVK2-9-230-M2Automatenverteiler, AVK, BxHxT = 550x1400x230Schutzklasse II, IP54, RAL 7035, AufputzBestehend aus:Gehäuse, Einzeltür mit Schwenkhebel für PHZ, Flansche SF45(oben) und SF41 (unten), 1x Montageplatte 2-Feld breit | B | 011 | 1 | 835.5705 | 85389099 | 4251500239711
AVK2-9-230-P | AVK2-9-230-PAutomatenverteiler, AVK, BxHxT = 550x1400x230Schutzklasse II, IP54, RAL 7035, AufputzBestehend aus:Gehäuse, Einzeltür mit Schwenkhebel für PHZ, Flansche SF45 (oben) und SF41 (unten), 1x Geräteträger 2-Feld breit 3/6 mit Feldabdeckungen PS | B | 011 | 1 | 799.6107 | 85389099 | 4251500271049
AVK2-9-230-S | AVK2-9-230-SAutomatenverteiler, AVK, BxHxT = 550x1400x230Schutzklasse II, IP54, RAL 7035, AufputzBestehend aus:Gehäuse, Einzeltür mit Schwenkhebel für PHZ, Flansche SF45 (oben) und SF41 (unten), 2x Geräteträger 1-Feld breit 3/6 mit Feldabdeckungen PRL | B | 011 | 1 | 1098.8485 | 85389099 | 4251500239728
AVK2-9-230-S-P | AVK2-9-230-S-PAutomatenverteiler, AVK, BxHxT = 550x1400x230Schutzklasse II, IP54, RAL 7035, AufputzBestehend aus:Gehäuse, Einzeltür mit Schwenkhebel für PHZ, Flansche SF45 (oben) und SF41 (unten), 2x Geräteträger 1-Feld breit 3/6 mit Feldabdeckungen PS | B | 011 | 1 | 940.376 | 85389099 | 4251500271070
AVK3-3-140-M1 | AVK3-3-140-M1 Automatenverteiler, AVK, BxHxT = 800x500x140 Schutzklasse II, IP41, RAL 9016, Aufputz Bestehend aus: Gehäuse, Doppeltür mit Drehriegel, Flansche NF2 (oben + unten), 1x Geräteträger 2-Feld breit mit Feldabdeckung PS, 1x Montageplatte 1-Feld breit | B | 011 | 1 | 397.3822 | 85389099 | 4251500239834
AVK3-3-140-M2 | AVK3-3-140-M2 Automatenverteiler, AVK, BxHxT = 800x500x140 Schutzklasse II, IP41, RAL 9016, Aufputz Bestehend aus: Gehäuse, Doppeltür mit Drehriegel, Flansche NF2 (oben + unten), 1x Geräteträger 1-Feld breit mit Feldabdeckung PS, 1x Montageplatte 2-Feld breit | B | 011 | 1 | 437.3176 | 85389099 | 4251500239841
AVK3-3-140-M3 | AVK3-3-140-M3 Automatenverteiler, AVK, BxHxT = 800x500x140 Schutzklasse II, IP41, RAL 9016, Aufputz Bestehend aus: Gehäuse, Doppeltür mit Drehriegel, Flansche NF2 (oben + unten), 1x Montageplatte 1-Feld breit, 1x Montageplatte 2-Feld breit | B | 011 | 1 | 453.5351 | 85389099 | 4251500239858
AVK3-3-140-S | AVK3-3-140-S Automatenverteiler, AVK, BxHxT = 800x500x140 Schutzklasse II, IP41, RAL 9016, Aufputz Bestehend aus: Gehäuse, Doppeltür mit Drehriegel, Flansche NF2 (oben + unten), 1x Geräteträger 2-Feld breit mit Feldabdeckung PS, 1x Geräteträger 1-Feld breit mit Feldabdeckung PS | B | 011 | 1 | 358.0866 | 85389099 | 4251500239865
AVK3-4-140-M1 | AVK3-4-140-M1 Automatenverteiler, AVK, BxHxT = 800x650x140 Schutzklasse II, IP41, RAL 9016, Aufputz Bestehend aus: Gehäuse, Doppeltür mit Drehriegel, Flansche NF2 (oben + unten), 1x Geräteträger 2-Feld breit 2/2 mit Feldabdeckung PS, 1x Montageplatte 1-Feld breit | B | 011 | 1 | 611.2733 | 85389099 | 4251500239889
AVK3-4-140-M2 | AVK3-4-140-M2 Automatenverteiler, AVK, BxHxT = 800x650x140 Schutzklasse II, IP41, RAL 9016, Aufputz Bestehend aus: Gehäuse, Doppeltür mit Drehriegel, Flansche NF2 (oben + unten), 1x Geräteträger 1-Feld breit 2/2 mit Feldabdeckung PS, 1x Montageplatte 2-Feld breit | B | 011 | 1 | 656.716 | 85389099 | 4251500239896
AVK3-4-140-M3 | AVK3-4-140-M3 Automatenverteiler, AVK, BxHxT = 800x650x140 Schutzklasse II, IP41, RAL 9016, Aufputz Bestehend aus: Gehäuse, Doppeltür mit Drehriegel, Flansche NF2 (oben + unten), 1x Montageplatte 1-Feld breit, 1x Montageplatte 2-Feld breit | B | 011 | 1 | 669.1256 | 85389099 | 4251500239902
AVK3-4-140-S | AVK3-4-140-S Automatenverteiler, AVK, BxHxT = 800x650x140 Schutzklasse II, IP41, RAL 9016, Aufputz Bestehend aus: Gehäuse, Doppeltür mit Drehriegel, Flansche NF2 (oben + unten), 1x Geräteträger 2-Feld breit 2/2 mit Feldabdeckung PS, 1x Geräteträger 1-Feld breit 2/2 mit Feldabdeckung PS | B | 011 | 1 | 560.7639 | 85389099 | 4251500239919
AVK3-4-210-M1 | AVK3-4-210-M1Automatenverteiler, AVK, BxHxT = 800x650x210Schutzklasse II, IP41, RAL 9016, AufputzBestehend aus:Gehäuse, Doppeltür mit Drehriegel, Flansche NF1(oben) und NF2 (unten), 1x Geräteträger 2-Feld breit 2/2 mit Feldabdeckungen PRL, 1x Montageplatte 1-Feld breit | B | 011 | 1 | 533.5634 | 85389099 | 4251500239940
AVK3-4-210-M1-P | AVK3-4-210-M1-PAutomatenverteiler, AVK, BxHxT = 800x650x210Schutzklasse II, IP41, RAL 9016, AufputzBestehend aus:Gehäuse, Doppeltür mit Drehriegel, Flansche NF1(oben) und NF2 (unten), 1x Geräteträger 2-Feld breit 2/2 mit Feldabdeckungen PS, 1x Montageplatte 1-Feld breit | B | 011 | 1 | 466.5952 | 85389099 | 4251500271094
AVK3-4-210-M2 | AVK3-4-210-M2Automatenverteiler, AVK, BxHxT = 800x650x210Schutzklasse II, IP41, RAL 9016, AufputzBestehend aus:Gehäuse, Doppeltür mit Drehriegel, Flansche NF1(oben) und NF2 (unten), 1x Geräteträger 1-Feld breit 2/2 mit Feldabdeckungen PRL, 1x Montageplatte 2-Feld breit | B | 011 | 1 | 539.9623 | 85389099 | 4251500239957
AVK3-4-210-M2-P | AVK3-4-210-M2-PAutomatenverteiler, AVK, BxHxT = 800x650x210Schutzklasse II, IP41, RAL 9016, AufputzBestehend aus:Gehäuse, Doppeltür mit Drehriegel, Flansche NF1(oben) und NF2 (unten), 1x Geräteträger 1-Feld breit 2/2 mit Feldabdeckungen PS, 1x Montageplatte 2-Feld breit | B | 011 | 1 | 481.3756 | 85389099 | 4251500271100
AVK3-4-210-S | AVK3-4-210-SAutomatenverteiler, AVK, BxHxT = 800x650x210Schutzklasse II, IP41, RAL 9016, AufputzBestehend aus:Gehäuse, Doppeltür mit Drehriegel, Flansche NF1 (oben) und NF2 (unten), 1x Geräteträger 2-Feld breit 2/2 mit Feldabdeckungen PRL, 1x Geräteträger 1-Feld breit 2/2 mit Feldabdeckungen PRL | B | 011 | 1 | 543.7282 | 85389099 | 4251500239964
AVK3-4-210-S-P | AVK3-4-210-S-PAutomatenverteiler, AVK, BxHxT = 800x650x210Schutzklasse II, IP41, RAL 9016, AufputzBestehend aus:Gehäuse, Doppeltür mit Drehriegel, Flansche NF1 (oben) und NF2 (unten), 1x Geräteträger 2-Feld breit 2/2 mit Feldabdeckungen PS, 1x Geräteträger 1-Feld breit 2/2 mit Feldabdeckungen PS | B | 011 | 1 | 452.8218 | 85389099 | 4251500271117
AVK3-4-230-M1 | AVK3-4-230-M1Automatenverteiler, AVK, BxHxT = 800x650x230Schutzklasse II, IP54, RAL 7035, AufputzBestehend aus:Gehäuse, Einzeltür mit Schwenkhebel für PHZ, Flansche SF45(oben) und SF41 (unten), 1x Geräteträger 2-Feld breit 2/2 mit Feldabdeckungen PRL, 1x Montageplatte 1-Feld breit | B | 011 | 1 | 594.4473 | 85389099 | 4251500239988
AVK3-4-230-M1-P | AVK3-4-230-M1-PAutomatenverteiler, AVK, BxHxT = 800x650x230Schutzklasse II, IP54, RAL 7035, AufputzBestehend aus:Gehäuse, Einzeltür mit Schwenkhebel für PHZ, Flansche SF45(oben) und SF41 (unten), 1x Geräteträger 2-Feld breit 2/2 mit Feldabdeckungen PS, 1x Montageplatte 1-Feld breit | B | 011 | 1 | 523.4825 | 85389099 | 4251500271131
AVK3-4-230-M2 | AVK3-4-230-M2Automatenverteiler, AVK, BxHxT = 800x650x230Schutzklasse II, IP54, RAL 7035, AufputzBestehend aus:Gehäuse, Einzeltür mit Schwenkhebel für PHZ, Flansche SF45(oben) und SF41 (unten), 1x Geräteträger 1-Feld breit 2/2 mit Feldabdeckungen PRL, 1x Montageplatte 2-Feld breit | B | 011 | 1 | 600.8567 | 85389099 | 4251500239995
AVK3-4-230-M2-P | AVK3-4-230-M2-PAutomatenverteiler, AVK, BxHxT = 800x650x230Schutzklasse II, IP54, RAL 7035, AufputzBestehend aus:Gehäuse, Einzeltür mit Schwenkhebel für PHZ, Flansche SF45(oben) und SF41 (unten), 1x Geräteträger 1-Feld breit 2/2 mit Feldabdeckungen PS, 1x Montageplatte 2-Feld breit | B | 011 | 1 | 538.2734 | 85389099 | 4251500271148
AVK3-4-230-S | AVK3-4-230-SAutomatenverteiler, AVK, BxHxT = 800x650x230Schutzklasse II, IP54, RAL 7035, AufputzBestehend aus:Gehäuse, Einzeltür mit Schwenkhebel für PHZ, Flansche SF45 (oben) und SF41 (unten), 1x Geräteträger 2-Feld breit 2/2 mit Feldabdeckungen PRL, 1x Geräteträger 1-Feld breit 2/2 mit Feldabdeckungen PRL | B | 011 | 1 | 604.6016 | 85389099 | 4251500240007
AVK3-4-230-S-P | AVK3-4-230-S-PAutomatenverteiler, AVK, BxHxT = 800x650x230Schutzklasse II, IP54, RAL 7035, AufputzBestehend aus:Gehäuse, Einzeltür mit Schwenkhebel für PHZ, Flansche SF45 (oben) und SF41 (unten), 1x Geräteträger 2-Feld breit 2/2 mit Feldabdeckungen PS, 1x Geräteträger 1-Feld breit 2/2 mit Feldabdeckungen PS | B | 011 | 1 | 509.7091 | 85389099 | 4251500271155
AVK3-5-140-M1 | AVK3-5-140-M1 Automatenverteiler, AVK, BxHxT = 800x800x140 Schutzklasse II, IP41, RAL 9016, Aufputz Bestehend aus: Gehäuse, Doppeltür mit Drehriegel, Flansche NF2 (oben + unten), 1x Geräteträger 2-Feld breit 2/3 mit Feldabdeckung PS, 1x Montageplatte 1-Feld breit | B | 011 | 1 | 568.9042 | 85389099 | 4251500240021
AVK3-5-140-M2 | AVK3-5-140-M2 Automatenverteiler, AVK, BxHxT = 800x800x140 Schutzklasse II, IP41, RAL 9016, Aufputz Bestehend aus: Gehäuse, Doppeltür mit Drehriegel, Flansche NF2 (oben + unten), 1x Geräteträger 1-Feld breit 2/3 mit Feldabdeckung PS, 1x Montageplatte 2-Feld breit | B | 011 | 1 | 622.2143 | 85389099 | 4251500240038
AVK3-5-140-M3 | AVK3-5-140-M3 Automatenverteiler, AVK, BxHxT = 800x800x140 Schutzklasse II, IP41, RAL 9016, Aufputz Bestehend aus: Gehäuse, Doppeltür mit Drehriegel, Flansche NF2 (oben + unten), 1x Montageplatte 1-Feld breit, 1x Montageplatte 2-Feld breit | B | 011 | 1 | 640.0054 | 85389099 | 4251500240045
AVK3-5-140-S | AVK3-5-140-S Automatenverteiler, AVK, BxHxT = 800x800x140 Schutzklasse II, IP41, RAL 9016, Aufputz Bestehend aus: Gehäuse, Doppeltür mit Drehriegel, Flansche NF2 (oben + unten), 1x Geräteträger 2-Feld breit 2/3 mit Feldabdeckung PS, 1x Geräteträger 1-Feld breit 2/3 mit Feldabdeckung PS | B | 011 | 1 | 509.2056 | 85389099 | 4251500240052
AVK3-5-210-M1 | AVK3-5-210-M1Automatenverteiler, AVK, BxHxT = 800x800x210Schutzklasse II, IP41, RAL 9016, AufputzBestehend aus:Gehäuse, Doppeltür mit Drehriegel, Flansche NF1(oben) und NF2 (unten), 1x Geräteträger 2-Feld breit 2/3 mit Feldabdeckungen PRL, 1x Montageplatte 1-Feld breit | B | 011 | 1 | 613.9168 | 85389099 | 4251500240083
AVK3-5-210-M1-P | AVK3-5-210-M1-PAutomatenverteiler, AVK, BxHxT = 800x800x210Schutzklasse II, IP41, RAL 9016, AufputzBestehend aus:Gehäuse, Doppeltür mit Drehriegel, Flansche NF1(oben) und NF2 (unten), 1x Geräteträger 2-Feld breit 2/3 mit Feldabdeckungen PS, 1x Montageplatte 1-Feld breit | B | 011 | 1 | 536.4166 | 85389099 | 4251500271179
AVK3-5-210-M2 | AVK3-5-210-M2Automatenverteiler, AVK, BxHxT = 800x800x210Schutzklasse II, IP41, RAL 9016, AufputzBestehend aus:Gehäuse, Doppeltür mit Drehriegel, Flansche NF1(oben) und NF2 (unten), 1x Geräteträger 1-Feld breit 2/3 mit Feldabdeckungen PRL, 1x Montageplatte 2-Feld breit | B | 011 | 1 | 620.4415 | 85389099 | 4251500240090
AVK3-5-210-M2-P | AVK3-5-210-M2-PAutomatenverteiler, AVK, BxHxT = 800x800x210Schutzklasse II, IP41, RAL 9016, AufputzBestehend aus:Gehäuse, Doppeltür mit Drehriegel, Flansche NF1(oben) und NF2 (unten), 1x Geräteträger 1-Feld breit 2/3 mit Feldabdeckungen PS, 1x Montageplatte 2-Feld breit | B | 011 | 1 | 553.7776 | 85389099 | 4251500271186
AVK3-5-210-S | AVK3-5-210-SAutomatenverteiler, AVK, BxHxT = 800x800x210Schutzklasse II, IP41, RAL 9016, AufputzBestehend aus:Gehäuse, Doppeltür mit Drehriegel, Flansche NF1 (oben) und NF2 (unten), 1x Geräteträger 2-Feld breit 2/3 mit Feldabdeckungen PRL, 1x Geräteträger 1-Feld breit 2/3 mit Feldabdeckungen PRL | B | 011 | 1 | 627.0293 | 85389099 | 4251500240106
AVK3-5-210-S-P | AVK3-5-210-S-PAutomatenverteiler, AVK, BxHxT = 800x800x210Schutzklasse II, IP41, RAL 9016, AufputzBestehend aus:Gehäuse, Doppeltür mit Drehriegel, Flansche NF1 (oben) und NF2 (unten), 1x Geräteträger 2-Feld breit 2/3 mit Feldabdeckungen PS, 1x Geräteträger 1-Feld breit 2/3 mit Feldabdeckungen PS | B | 011 | 1 | 522.5698 | 85389099 | 4251500271193
AVK3-5-230-M1 | AVK3-5-230-M1Automatenverteiler, AVK, BxHxT = 800x800x230Schutzklasse II, IP54, RAL 7035, AufputzBestehend aus:Gehäuse, Einzeltür mit Schwenkhebel für PHZ, Flansche SF45(oben) und SF41 (unten), 1x Geräteträger 2-Feld breit 2/3 mit Feldabdeckungen PRL, 1x Montageplatte 1-Feld breit | B | 011 | 1 | 883.3419 | 85389099 | 4251500240137
AVK3-5-230-M1-P | AVK3-5-230-M1-PAutomatenverteiler, AVK, BxHxT = 800x800x230Schutzklasse II, IP54, RAL 7035, AufputzBestehend aus:Gehäuse, Einzeltür mit Schwenkhebel für PHZ, Flansche SF45(oben) und SF41 (unten), 1x Geräteträger 2-Feld breit 2/3 mit Feldabdeckungen PS, 1x Montageplatte 1-Feld breit | B | 011 | 1 | 788.2081 | 85389099 | 4251500271216
AVK3-5-230-M2 | AVK3-5-230-M2Automatenverteiler, AVK, BxHxT = 800x800x230Schutzklasse II, IP54, RAL 7035, AufputzBestehend aus:Gehäuse, Einzeltür mit Schwenkhebel für PHZ, Flansche SF45(oben) und SF41 (unten), 1x Geräteträger 1-Feld breit 2/3 mit Feldabdeckungen PRL, 1x Montageplatte 2-Feld breit | B | 011 | 1 | 889.8877 | 85389099 | 4251500240144
AVK3-5-230-M2-P | AVK3-5-230-M2-PAutomatenverteiler, AVK, BxHxT = 800x800x230Schutzklasse II, IP54, RAL 7035, AufputzBestehend aus:Gehäuse, Einzeltür mit Schwenkhebel für PHZ, Flansche SF45(oben) und SF41 (unten), 1x Geräteträger 1-Feld breit 2/3 mit Feldabdeckungen PS, 1x Montageplatte 2-Feld breit | B | 011 | 1 | 805.5796 | 85389099 | 4251500271223
AVK3-5-230-S | AVK3-5-230-SAutomatenverteiler, AVK, BxHxT = 800x800x230Schutzklasse II, IP54, RAL 7035, AufputzBestehend aus:Gehäuse, Einzeltür mit Schwenkhebel für PHZ, Flansche SF45 (oben) und SF41 (unten), 1x Geräteträger 2-Feld breit 2/3 mit Feldabdeckungen PRL, 1x Geräteträger 1-Feld breit 2/3 mit Feldabdeckungen PRL | B | 011 | 1 | 896.4544 | 85389099 | 4251500240151
AVK3-5-230-S-P | AVK3-5-230-S-PAutomatenverteiler, AVK, BxHxT = 800x800x230Schutzklasse II, IP54, RAL 7035, AufputzBestehend aus:Gehäuse, Einzeltür mit Schwenkhebel für PHZ, Flansche SF45 (oben) und SF41 (unten), 1x Geräteträger 2-Feld breit 2/3 mit Feldabdeckungen PS, 1x Geräteträger 1-Feld breit 2/3 mit Feldabdeckungen PS | B | 011 | 1 | 774.3928 | 85389099 | 4251500271230
AVK3-6-140-M1 | AVK3-6-140-M1 Automatenverteiler, AVK, BxHxT = 800x950x140 Schutzklasse II, IP41, RAL 9016, Aufputz Bestehend aus: Gehäuse, Doppeltür mit Drehriegel, Flansche NF2 (oben + unten), 1x Geräteträger 2-Feld breit 2/4 mit Feldabdeckung PS, 1x Montageplatte 1-Feld breit | B | 011 | 1 | 642.544 | 85389099 | 4251500240267
AVK3-6-140-M2 | AVK3-6-140-M2 Automatenverteiler, AVK, BxHxT = 800x950x140 Schutzklasse II, IP41, RAL 9016, Aufputz Bestehend aus: Gehäuse, Doppeltür mit Drehriegel, Flansche NF2 (oben + unten), 1x Geräteträger 1-Feld breit 2/4 mit Feldabdeckung PS, 1x Montageplatte 2-Feld breit | B | 011 | 1 | 707.2987 | 85389099 | 4251500240274
AVK3-6-140-M3 | AVK3-6-140-M3 Automatenverteiler, AVK, BxHxT = 800x950x140 Schutzklasse II, IP41, RAL 9016, Aufputz Bestehend aus: Gehäuse, Doppeltür mit Drehriegel, Flansche NF2 (oben + unten), 1x Montageplatte 1-Feld breit, 1x Montageplatte 2-Feld breit | B | 011 | 1 | 727.6179 | 85389099 | 4251500240281
AVK3-6-140-S | AVK3-6-140-S Automatenverteiler, AVK, BxHxT = 800x950x140 Schutzklasse II, IP41, RAL 9016, Aufputz Bestehend aus: Gehäuse, Doppeltür mit Drehriegel, Flansche NF2 (oben + unten), 1x Geräteträger 2-Feld breit 2/4 mit Feldabdeckung PS, 1x Geräteträger 1-Feld breit 2/4 mit Feldabdeckung PS | B | 011 | 1 | 568.9042 | 85389099 | 4251500240298
AVK3-6-210-M1 | AVK3-6-210-M1Automatenverteiler, AVK, BxHxT = 800x950x210Schutzklasse II, IP41, RAL 9016, AufputzBestehend aus:Gehäuse, Doppeltür mit Drehriegel, Flansche NF1(oben) und NF2 (unten), 1x Geräteträger 2-Feld breit 2/4 mit Feldabdeckungen PRL, 1x Montageplatte 1-Feld breit | B | 011 | 1 | 724.4709 | 85389099 | 4251500240328
AVK3-6-210-M1-P | AVK3-6-210-M1-PAutomatenverteiler, AVK, BxHxT = 800x950x210Schutzklasse II, IP41, RAL 9016, AufputzBestehend aus:Gehäuse, Doppeltür mit Drehriegel, Flansche NF1(oben) und NF2 (unten), 1x Geräteträger 2-Feld breit 2/4 mit Feldabdeckungen PS, 1x Montageplatte 1-Feld breit | B | 011 | 1 | 633.8163 | 85389099 | 4251500271254
AVK3-6-210-M2 | AVK3-6-210-M2Automatenverteiler, AVK, BxHxT = 800x950x210Schutzklasse II, IP41, RAL 9016, AufputzBestehend aus:Gehäuse, Doppeltür mit Drehriegel, Flansche NF1(oben) und NF2 (unten), 1x Geräteträger 1-Feld breit 2/4 mit Feldabdeckungen PRL, 1x Montageplatte 2-Feld breit | B | 011 | 1 | 732.7685 | 85389099 | 4251500240335
AVK3-6-210-M2-P | AVK3-6-210-M2-PAutomatenverteiler, AVK, BxHxT = 800x950x210Schutzklasse II, IP41, RAL 9016, AufputzBestehend aus:Gehäuse, Doppeltür mit Drehriegel, Flansche NF1(oben) und NF2 (unten), 1x Geräteträger 1-Feld breit 2/4 mit Feldabdeckungen PS, 1x Montageplatte 2-Feld breit | B | 011 | 1 | 654.7438 | 85389099 | 4251500271261
AVK3-6-210-S | AVK3-6-210-SAutomatenverteiler, AVK, BxHxT = 800x950x210Schutzklasse II, IP41, RAL 9016, AufputzBestehend aus:Gehäuse, Doppeltür mit Drehriegel, Flansche NF1 (oben) und NF2 (unten), 1x Geräteträger 2-Feld breit 2/4 mit Feldabdeckungen PRL, 1x Geräteträger 1-Feld breit 2/4 mit Feldabdeckungen PRL | B | 011 | 1 | 738.0239 | 85389099 | 4251500240342
AVK3-6-210-S-P | AVK3-6-210-S-PAutomatenverteiler, AVK, BxHxT = 800x950x210Schutzklasse II, IP41, RAL 9016, AufputzBestehend aus:Gehäuse, Doppeltür mit Drehriegel, Flansche NF1 (oben) und NF2 (unten), 1x Geräteträger 2-Feld breit 2/4 mit Feldabdeckungen PS, 1x Geräteträger 1-Feld breit 2/4 mit Feldabdeckungen PS | B | 011 | 1 | 616.4029 | 85389099 | 4251500271278
AVK3-6-230-M1 | AVK3-6-230-M1Automatenverteiler, AVK, BxHxT = 800x950x230Schutzklasse II, IP54, RAL 7035, AufputzBestehend aus:Gehäuse, Einzeltür mit Schwenkhebel für PHZ, Flansche SF45(oben) und SF41 (unten), 1x Geräteträger 2-Feld breit 2/4 mit Feldabdeckungen PRL, 1x Montageplatte 1-Feld breit | B | 011 | 1 | 966.2863 | 85389099 | 4251500240373
AVK3-6-230-M1-P | AVK3-6-230-M1-PAutomatenverteiler, AVK, BxHxT = 800x950x230Schutzklasse II, IP54, RAL 7035, AufputzBestehend aus:Gehäuse, Einzeltür mit Schwenkhebel für PHZ, Flansche SF45(oben) und SF41 (unten), 1x Geräteträger 2-Feld breit 2/4 mit Feldabdeckungen PS, 1x Montageplatte 1-Feld breit | B | 011 | 1 | 859.8233 | 85389099 | 4251500271292
AVK3-6-230-M2 | AVK3-6-230-M2Automatenverteiler, AVK, BxHxT = 800x950x230Schutzklasse II, IP54, RAL 7035, AufputzBestehend aus:Gehäuse, Einzeltür mit Schwenkhebel für PHZ, Flansche SF45(oben) und SF41 (unten), 1x Geräteträger 1-Feld breit 2/4 mit Feldabdeckungen PRL, 1x Montageplatte 2-Feld breit | B | 011 | 1 | 974.5734 | 85389099 | 4251500240380
AVK3-6-230-M2-P | AVK3-6-230-M2-PAutomatenverteiler, AVK, BxHxT = 800x950x230Schutzklasse II, IP54, RAL 7035, AufputzBestehend aus:Gehäuse, Einzeltür mit Schwenkhebel für PHZ, Flansche SF45(oben) und SF41 (unten), 1x Geräteträger 1-Feld breit 2/4 mit Feldabdeckungen PS, 1x Montageplatte 2-Feld breit | B | 011 | 1 | 880.7404 | 85389099 | 4251500271308
AVK3-6-230-S | AVK3-6-230-SAutomatenverteiler, AVK, BxHxT = 800x950x230Schutzklasse II, IP54, RAL 7035, AufputzBestehend aus:Gehäuse, Einzeltür mit Schwenkhebel für PHZ, Flansche SF45 (oben) und SF41 (unten), 1x Geräteträger 2-Feld breit 2/4 mit Feldabdeckungen PRL, 1x Geräteträger 1-Feld breit 2/4 mit Feldabdeckungen PRL | B | 011 | 1 | 979.8289 | 85389099 | 4251500240397
AVK3-6-230-S-P | AVK3-6-230-S-PAutomatenverteiler, AVK, BxHxT = 800x950x230Schutzklasse II, IP54, RAL 7035, AufputzBestehend aus:Gehäuse, Einzeltür mit Schwenkhebel für PHZ, Flansche SF45 (oben) und SF41 (unten), 1x Geräteträger 2-Feld breit 2/4 mit Feldabdeckungen PS, 1x Geräteträger 1-Feld breit 2/4 mit Feldabdeckungen PS | B | 011 | 1 | 842.3994 | 85389099 | 4251500271315
AVK3-7-140-M1 | AVK3-7-140-M1 Automatenverteiler, AVK, BxHxT = 800x1100x140 Schutzklasse II, IP41, RAL 9016, Aufputz Bestehend aus: Gehäuse, Doppeltür mit Drehriegel, Flansche NF2 (oben + unten), 1x Geräteträger 2-Feld breit 2/5 mit Feldabdeckung PS, 1x Montageplatte 1-Feld breit | B | 011 | 1 | 681.9024 | 85389099 | 4251500240502
AVK3-7-140-M2 | AVK3-7-140-M2 Automatenverteiler, AVK, BxHxT = 800x1100x140 Schutzklasse II, IP41, RAL 9016, Aufputz Bestehend aus: Gehäuse, Doppeltür mit Drehriegel, Flansche NF2 (oben + unten), 1x Geräteträger 1-Feld breit 2/5 mit Feldabdeckung PS, 1x Montageplatte 2-Feld breit | B | 011 | 1 | 746.6782 | 85389099 | 4251500240519
AVK3-7-140-M3 | AVK3-7-140-M3 Automatenverteiler, AVK, BxHxT = 800x1100x140 Schutzklasse II, IP41, RAL 9016, Aufputz Bestehend aus: Gehäuse, Doppeltür mit Drehriegel, Flansche NF2 (oben + unten), 1x Montageplatte 1-Feld breit, 1x Montageplatte 2-Feld breit | B | 011 | 1 | 768.2456 | 85389099 | 4251500240526
AVK3-7-140-S | AVK3-7-140-S Automatenverteiler, AVK, BxHxT = 800x1100x140 Schutzklasse II, IP41, RAL 9016, Aufputz Bestehend aus: Gehäuse, Doppeltür mit Drehriegel, Flansche NF2 (oben + unten), 1x Geräteträger 2-Feld breit 2/5 mit Feldabdeckung PS, 1x Geräteträger 1-Feld breit 2/5 mit Feldabdeckung PS | B | 011 | 1 | 609.5319 | 85389099 | 4251500240533
AVK3-7-210-M1 | AVK3-7-210-M1Automatenverteiler, AVK, BxHxT = 800x1100x210Schutzklasse II, IP41, RAL 9016, AufputzBestehend aus:Gehäuse, Doppeltür mit Drehriegel, Flansche NF1(oben) und NF2 (unten), 1x Geräteträger 2-Feld breit 2/5 mit Feldabdeckungen PRL, 1x Montageplatte 1-Feld breit | B | 011 | 1 | 783.0785 | 85389099 | 4251500240557
AVK3-7-210-M1-P | AVK3-7-210-M1-PAutomatenverteiler, AVK, BxHxT = 800x1100x210Schutzklasse II, IP41, RAL 9016, AufputzBestehend aus:Gehäuse, Doppeltür mit Drehriegel, Flansche NF1(oben) und NF2 (unten), 1x Geräteträger 2-Feld breit 2/5 mit Feldabdeckungen PS, 1x Montageplatte 1-Feld breit | B | 011 | 1 | 673.2377 | 85389099 | 4251500271339
AVK3-7-210-M2 | AVK3-7-210-M2Automatenverteiler, AVK, BxHxT = 800x1100x210Schutzklasse II, IP41, RAL 9016, AufputzBestehend aus:Gehäuse, Doppeltür mit Drehriegel, Flansche NF1(oben) und NF2 (unten), 1x Geräteträger 1-Feld breit 2/5 mit Feldabdeckungen PRL, 1x Montageplatte 2-Feld breit | B | 011 | 1 | 768.4135 | 85389099 | 4251500240564
AVK3-7-210-M2-P | AVK3-7-210-M2-PAutomatenverteiler, AVK, BxHxT = 800x1100x210Schutzklasse II, IP41, RAL 9016, AufputzBestehend aus:Gehäuse, Doppeltür mit Drehriegel, Flansche NF1(oben) und NF2 (unten), 1x Geräteträger 1-Feld breit 2/5 mit Feldabdeckungen PS, 1x Montageplatte 2-Feld breit | B | 011 | 1 | 680.801 | 85389099 | 4251500271346
AVK3-7-210-S | AVK3-7-210-SAutomatenverteiler, AVK, BxHxT = 800x1100x210Schutzklasse II, IP41, RAL 9016, AufputzBestehend aus:Gehäuse, Doppeltür mit Drehriegel, Flansche NF1 (oben) und NF2 (unten), 1x Geräteträger 2-Feld breit 2/5 mit Feldabdeckungen PRL, 1x Geräteträger 1-Feld breit 2/5 mit Feldabdeckungen PRL | B | 011 | 1 | 856.991 | 85389099 | 4251500240571
AVK3-7-210-S-P | AVK3-7-210-S-PAutomatenverteiler, AVK, BxHxT = 800x1100x210Schutzklasse II, IP41, RAL 9016, AufputzBestehend aus:Gehäuse, Doppeltür mit Drehriegel, Flansche NF1 (oben) und NF2 (unten), 1x Geräteträger 2-Feld breit 2/5 mit Feldabdeckungen PS, 1x Geräteträger 1-Feld breit 2/5 mit Feldabdeckungen PS | B | 011 | 1 | 704.9909 | 85389099 | 4251500271353
AVK3-7-210-SH | AVK3-7-210-SH Automatenverteiler Smart Home, BxHxT = 800x1100x210mm Schutzklasse II, IP41, RAL 9016, Aufputz Gehäuse, Doppeltür mit Drehriegel, Flansche NF1w (oben) und NF2w (unten) Geräteträger: für Reihenklemmen mit Feldabdeckung PRL; Reihenabstand erhöht Bestehend aus: - 4 Hutschienen 15mm hoch über die gesamte Breite - 1 Hutschiene isoliert für Abgangsklemme - 4 Verdrahtungskanäle waagerecht - 2 Verdrahtungskanäle senkrecht - 1 Satz Berührungsschutzabdeckungen | B | 011 | 1 | 1368.2736 | 85389099 | 4251500278512
AVK3-7-230-M1 | AVK3-7-230-M1Automatenverteiler, AVK, BxHxT = 800x1100x230Schutzklasse II, IP54, RAL 7035, AufputzBestehend aus:Gehäuse, Einzeltür mit Schwenkhebel für PHZ, Flansche SF45(oben) und SF41 (unten), 1x Geräteträger 2-Feld breit 2/5 mit Feldabdeckungen PRL, 1x Montageplatte 1-Feld breit | B | 011 | 1 | 1064.1581 | 85389099 | 4251500240601
AVK3-7-230-M1-P | AVK3-7-230-M1-PAutomatenverteiler, AVK, BxHxT = 800x1100x230Schutzklasse II, IP54, RAL 7035, AufputzBestehend aus:Gehäuse, Einzeltür mit Schwenkhebel für PHZ, Flansche SF45(oben) und SF41 (unten), 1x Geräteträger 2-Feld breit 2/5 mit Feldabdeckungen PS, 1x Montageplatte 1-Feld breit | B | 011 | 1 | 935.9388 | 85389099 | 4251500271377
AVK3-7-230-M2 | AVK3-7-230-M2Automatenverteiler, AVK, BxHxT = 800x1100x230Schutzklasse II, IP54, RAL 7035, AufputzBestehend aus:Gehäuse, Einzeltür mit Schwenkhebel für PHZ, Flansche SF45(oben) und SF41 (unten), 1x Geräteträger 1-Feld breit 2/5 mit Feldabdeckungen PRL, 1x Montageplatte 2-Feld breit | B | 011 | 1 | 1049.5035 | 85389099 | 4251500240618
AVK3-7-230-M2-P | AVK3-7-230-M2-PAutomatenverteiler, AVK, BxHxT = 800x1100x230Schutzklasse II, IP54, RAL 7035, AufputzBestehend aus:Gehäuse, Einzeltür mit Schwenkhebel für PHZ, Flansche SF45(oben) und SF41 (unten), 1x Geräteträger 1-Feld breit 2/5 mit Feldabdeckungen PS, 1x Montageplatte 2-Feld breit | B | 011 | 1 | 943.4916 | 85389099 | 4251500271384
AVK3-7-230-S | AVK3-7-230-SAutomatenverteiler, AVK, BxHxT = 800x1100x230Schutzklasse II, IP54, RAL 7035, AufputzBestehend aus:Gehäuse, Einzeltür mit Schwenkhebel für PHZ, Flansche SF45 (oben) und SF41 (unten), 1x Geräteträger 2-Feld breit 2/5 mit Feldabdeckungen PRL, 1x Geräteträger 1-Feld breit 2/5 mit Feldabdeckungen PRL | B | 011 | 1 | 1138.0811 | 85389099 | 4251500240625
AVK3-7-230-S-P | AVK3-7-230-S-PAutomatenverteiler, AVK, BxHxT = 800x1100x230Schutzklasse II, IP54, RAL 7035, AufputzBestehend aus:Gehäuse, Einzeltür mit Schwenkhebel für PHZ, Flansche SF45 (oben) und SF41 (unten), 1x Geräteträger 2-Feld breit 2/5 mit Feldabdeckungen PS, 1x Geräteträger 1-Feld breit 2/5 mit Feldabdeckungen PS | B | 011 | 1 | 967.671 | 85389099 | 4251500271391
AVK3-8-210-M1 | AVK3-8-210-M1Automatenverteiler, AVK, BxHxT = 800x1250x210Schutzklasse II, IP41, RAL 9016, AufputzBestehend aus:Gehäuse, Doppeltür mit Drehriegel, Flansche NF1(oben) und NF2 (unten), 1x Geräteträger 2-Feld breit 3/5 mit Feldabdeckungen PRL, 1x Montageplatte 1-Feld breit | B | 011 | 1 | 902.2869 | 85389099 | 4251500240731
AVK3-8-210-M1-P | AVK3-8-210-M1-PAutomatenverteiler, AVK, BxHxT = 800x1250x210Schutzklasse II, IP41, RAL 9016, AufputzBestehend aus:Gehäuse, Doppeltür mit Drehriegel, Flansche NF1(oben) und NF2 (unten), 1x Geräteträger 2-Feld breit 3/5 mit Feldabdeckungen PS, 1x Montageplatte 1-Feld breit | B | 011 | 1 | 784.6625 | 85389099 | 4251500271414
AVK3-8-210-M2 | AVK3-8-210-M2Automatenverteiler, AVK, BxHxT = 800x1250x210Schutzklasse II, IP41, RAL 9016, AufputzBestehend aus:Gehäuse, Doppeltür mit Drehriegel, Flansche NF1(oben) und NF2 (unten), 1x Geräteträger 1-Feld breit 3/5 mit Feldabdeckungen PRL, 1x Montageplatte 2-Feld breit | B | 011 | 1 | 891.7864 | 85389099 | 4251500240748
AVK3-8-210-M2-P | AVK3-8-210-M2-PAutomatenverteiler, AVK, BxHxT = 800x1250x210Schutzklasse II, IP41, RAL 9016, AufputzBestehend aus:Gehäuse, Doppeltür mit Drehriegel, Flansche NF1(oben) und NF2 (unten), 1x Geräteträger 1-Feld breit 3/5 mit Feldabdeckungen PS, 1x Montageplatte 2-Feld breit | B | 011 | 1 | 792.9496 | 85389099 | 4251500271421
AVK3-8-210-S | AVK3-8-210-SAutomatenverteiler, AVK, BxHxT = 800x1250x210Schutzklasse II, IP41, RAL 9016, AufputzBestehend aus:Gehäuse, Doppeltür mit Drehriegel, Flansche NF1 (oben) und NF2 (unten), 1x Geräteträger 2-Feld breit 3/5 mit Feldabdeckungen PRL, 1x Geräteträger 1-Feld breit 3/5 mit Feldabdeckungen PRL | B | 011 | 1 | 974.8881 | 85389099 | 4251500240755
AVK3-8-210-S-P | AVK3-8-210-S-PAutomatenverteiler, AVK, BxHxT = 800x1250x210Schutzklasse II, IP41, RAL 9016, AufputzBestehend aus:Gehäuse, Doppeltür mit Drehriegel, Flansche NF1 (oben) und NF2 (unten), 1x Geräteträger 2-Feld breit 3/5 mit Feldabdeckungen PS, 1x Geräteträger 1-Feld breit 3/5 mit Feldabdeckungen PS | B | 011 | 1 | 811.9994 | 85389099 | 4251500271438
AVK3-8-230-M1 | AVK3-8-230-M1Automatenverteiler, AVK, BxHxT = 800x1250x230Schutzklasse II, IP54, RAL 7035, AufputzBestehend aus:Gehäuse, Einzeltür mit Schwenkhebel für PHZ, Flansche SF45(oben) und SF41 (unten), 1x Geräteträger 2-Feld breit 3/5 mit Feldabdeckungen PRL, 1x Montageplatte 1-Feld breit | B | 011 | 1 | 1197.402 | 85389099 | 4251500240786
AVK3-8-230-M1-P | AVK3-8-230-M1-PAutomatenverteiler, AVK, BxHxT = 800x1250x230Schutzklasse II, IP54, RAL 7035, AufputzBestehend aus:Gehäuse, Einzeltür mit Schwenkhebel für PHZ, Flansche SF45(oben) und SF41 (unten), 1x Geräteträger 2-Feld breit 3/5 mit Feldabdeckungen PS, 1x Montageplatte 1-Feld breit | B | 011 | 1 | 1060.4551 | 85389099 | 4251500271452
AVK3-8-230-M2 | AVK3-8-230-M2Automatenverteiler, AVK, BxHxT = 800x1250x230Schutzklasse II, IP54, RAL 7035, AufputzBestehend aus:Gehäuse, Einzeltür mit Schwenkhebel für PHZ, Flansche SF45(oben) und SF41 (unten), 1x Geräteträger 1-Feld breit 3/5 mit Feldabdeckungen PRL, 1x Montageplatte 2-Feld breit | B | 011 | 1 | 1186.9015 | 85389099 | 4251500240793
AVK3-8-230-M2-P | AVK3-8-230-M2-PAutomatenverteiler, AVK, BxHxT = 800x1250x230Schutzklasse II, IP54, RAL 7035, AufputzBestehend aus:Gehäuse, Einzeltür mit Schwenkhebel für PHZ, Flansche SF45(oben) und SF41 (unten), 1x Geräteträger 1-Feld breit 3/5 mit Feldabdeckungen PS, 1x Montageplatte 2-Feld breit | B | 011 | 1 | 1068.7736 | 85389099 | 4251500271469
AVK3-8-230-S | AVK3-8-230-SAutomatenverteiler, AVK, BxHxT = 800x1250x230Schutzklasse II, IP54, RAL 7035, AufputzBestehend aus:Gehäuse, Einzeltür mit Schwenkhebel für PHZ, Flansche SF45 (oben) und SF41 (unten), 1x Geräteträger 2-Feld breit 3/5 mit Feldabdeckungen PRL, 1x Geräteträger 1-Feld breit 3/5 mit Feldabdeckungen PRL | B | 011 | 1 | 1270.0033 | 85389099 | 4251500240809
AVK3-8-230-S-P | AVK3-8-230-S-PAutomatenverteiler, AVK, BxHxT = 800x1250x230Schutzklasse II, IP54, RAL 7035, AufputzBestehend aus:Gehäuse, Einzeltür mit Schwenkhebel für PHZ, Flansche SF45 (oben) und SF41 (unten), 1x Geräteträger 2-Feld breit 3/5 mit Feldabdeckungen PS, 1x Geräteträger 1-Feld breit 3/5 mit Feldabdeckungen PS | B | 011 | 1 | 1087.834 | 85389099 | 4251500271476
AVK3-9-210-M1 | AVK3-9-210-M1Automatenverteiler, AVK, BxHxT = 800x1400x210Schutzklasse II, IP41, RAL 9016, AufputzBestehend aus:Gehäuse, Doppeltür mit Drehriegel, Flansche NF1(oben) und NF2 (unten), 1x Geräteträger 2-Feld breit 3/6 mit Feldabdeckungen PRL, 1x Montageplatte 1-Feld breit | B | 011 | 1 | 992.333 | 85389099 | 4251500240915
AVK3-9-210-M1-P | AVK3-9-210-M1-PAutomatenverteiler, AVK, BxHxT = 800x1400x210Schutzklasse II, IP41, RAL 9016, AufputzBestehend aus:Gehäuse, Doppeltür mit Drehriegel, Flansche NF1(oben) und NF2 (unten), 1x Geräteträger 2-Feld breit 3/6 mit Feldabdeckungen PS, 1x Montageplatte 1-Feld breit | B | 011 | 1 | 863.5368 | 85389099 | 4251500271490
AVK3-9-210-M2 | AVK3-9-210-M2Automatenverteiler, AVK, BxHxT = 800x1400x210Schutzklasse II, IP41, RAL 9016, AufputzBestehend aus:Gehäuse, Doppeltür mit Drehriegel, Flansche NF1(oben) und NF2 (unten), 1x Geräteträger 1-Feld breit 3/6 mit Feldabdeckungen PRL, 1x Montageplatte 2-Feld breit | B | 011 | 1 | 981.5703 | 85389099 | 4251500240922
AVK3-9-210-M2-P | AVK3-9-210-M2-PAutomatenverteiler, AVK, BxHxT = 800x1400x210Schutzklasse II, IP41, RAL 9016, AufputzBestehend aus:Gehäuse, Doppeltür mit Drehriegel, Flansche NF1(oben) und NF2 (unten), 1x Geräteträger 1-Feld breit 3/6 mit Feldabdeckungen PS, 1x Montageplatte 2-Feld breit | B | 011 | 1 | 874.0583 | 85389099 | 4251500271506
AVK3-9-210-S | AVK3-9-210-SAutomatenverteiler, AVK, BxHxT = 800x1400x210Schutzklasse II, IP41, RAL 9016, AufputzBestehend aus:Gehäuse, Doppeltür mit Drehriegel, Flansche NF1 (oben) und NF2 (unten), 1x Geräteträger 2-Feld breit 3/6 mit Feldabdeckungen PRL, 1x Geräteträger 1-Feld breit 3/6 mit Feldabdeckungen PRL | B | 011 | 1 | 1069.9275 | 85389099 | 4251500240939
AVK3-9-210-S-P | AVK3-9-210-S-PAutomatenverteiler, AVK, BxHxT = 800x1400x210Schutzklasse II, IP41, RAL 9016, AufputzBestehend aus:Gehäuse, Doppeltür mit Drehriegel, Flansche NF1 (oben) und NF2 (unten), 1x Geräteträger 2-Feld breit 3/6 mit Feldabdeckungen PS, 1x Geräteträger 1-Feld breit 3/6 mit Feldabdeckungen PS | B | 011 | 1 | 892.7514 | 85389099 | 4251500271513
AVK3-9-210-SH | AVK3-9-210-SH Automatenverteiler Smart Home, BxHxT = 800x1400x210mm Schutzklasse II, IP41, RAL 9016, Aufputz Gehäuse, Doppeltür mit Drehriegel, Flansche NF1w (oben) und NF2w (unten) Geräteträger: für Reihenklemmen mit Feldabdeckung PRL; Reihenabstand erhöht Bestehend aus: - 5 Hutschienen 15mm hoch über die gesamte Breite - 2 Hutschiene isoliert für Abgangsklemmen - 5 Verdrahtungskanäle waagerecht - 2 Verdrahtungskanäle senkrecht - 1 Satz Berührungsschutzabdeckungen | B | 011 | 1 | 1547.9883 | 85389099 | 4251500278529
AVK3-9-230-M1 | AVK3-9-230-M1Automatenverteiler, AVK, BxHxT = 800x1400x230Schutzklasse II, IP54, RAL 7035, AufputzBestehend aus:Gehäuse, Einzeltür mit Schwenkhebel für PHZ, Flansche SF45(oben) und SF41 (unten), 1x Geräteträger 2-Feld breit 3/6 mit Feldabdeckungen PRL, 1x Montageplatte 1-Feld breit | B | 011 | 1 | 1286.0425 | 85389099 | 4251500240960
AVK3-9-230-M1-P | AVK3-9-230-M1-PAutomatenverteiler, AVK, BxHxT = 800x1400x230Schutzklasse II, IP54, RAL 7035, AufputzBestehend aus:Gehäuse, Einzeltür mit Schwenkhebel für PHZ, Flansche SF45(oben) und SF41 (unten), 1x Geräteträger 2-Feld breit 3/6 mit Feldabdeckungen PS, 1x Montageplatte 1-Feld breit | B | 011 | 1 | 1138.0181 | 85389099 | 4251500271537
AVK3-9-230-M2 | AVK3-9-230-M2Automatenverteiler, AVK, BxHxT = 800x1400x230Schutzklasse II, IP54, RAL 7035, AufputzBestehend aus:Gehäuse, Einzeltür mit Schwenkhebel für PHZ, Flansche SF45(oben) und SF41 (unten), 1x Geräteträger 1-Feld breit 3/6 mit Feldabdeckungen PRL, 1x Montageplatte 2-Feld breit | B | 011 | 1 | 1275.2588 | 85389099 | 4251500240977
AVK3-9-230-M2-P | AVK3-9-230-M2-PAutomatenverteiler, AVK, BxHxT = 800x1400x230Schutzklasse II, IP54, RAL 7035, AufputzBestehend aus:Gehäuse, Einzeltür mit Schwenkhebel für PHZ, Flansche SF45(oben) und SF41 (unten), 1x Geräteträger 1-Feld breit 3/6 mit Feldabdeckungen PS, 1x Montageplatte 2-Feld breit | B | 011 | 1 | 1148.5396 | 85389099 | 4251500271544
AVK3-9-230-S | AVK3-9-230-SAutomatenverteiler, AVK, BxHxT = 800x1400x230Schutzklasse II, IP54, RAL 7035, AufputzBestehend aus:Gehäuse, Einzeltür mit Schwenkhebel für PHZ, Flansche SF45 (oben) und SF41 (unten), 1x Geräteträger 2-Feld breit 3/6 mit Feldabdeckungen PRL, 1x Geräteträger 1-Feld breit 3/6 mit Feldabdeckungen PRL | B | 011 | 1 | 1363.6266 | 85389099 | 4251500240984
AVK3-9-230-S-P | AVK3-9-230-S-PAutomatenverteiler, AVK, BxHxT = 800x1400x230Schutzklasse II, IP54, RAL 7035, AufputzBestehend aus:Gehäuse, Einzeltür mit Schwenkhebel für PHZ, Flansche SF45 (oben) und SF41 (unten), 1x Geräteträger 2-Feld breit 3/6 mit Feldabdeckungen PS, 1x Geräteträger 1-Feld breit 3/6 mit Feldabdeckungen PS | B | 011 | 1 | 1167.2433 | 85389099 | 4251500271551
AVK4-4-140 | AVK4-4-140 Automatenverteiler, AVK, BxHxT = 1050x650x140 Schutzklasse II, IP41, RAL 9016, Aufputz Bestehend aus: Gehäuse, Doppeltür mit Drehriegel, Flansche NF2 (oben + unten), 1x Geräteträger 4-Feld breit mit Feldabdeckung PS | B | 011 | 1 | 678.0946 | 85389099 | 4251500241080
AVK4-4-140-M1 | AVK4-4-140-M1 Automatenverteiler, AVK, BxHxT = 1050x650x140 Schutzklasse II, IP41, RAL 9016, Aufputz Bestehend aus: Gehäuse, Doppeltür mit Drehriegel, Flansche NF2 (oben + unten), 1x Geräteträger 2-Feld breit 2/2 mit Feldabdeckung PS, 1x Geräteträger 1-Feld breit 2/2 mit Feldabdeckung PS, 1x Montageplatte 1-Feld breit | B | 011 | 1 | 728.6144 | 85389099 | 4251500241097
AVK4-4-140-M2 | AVK4-4-140-M2 Automatenverteiler, AVK, BxHxT = 1050x650x140 Schutzklasse II, IP41, RAL 9016, Aufputz Bestehend aus: Gehäuse, Doppeltür mit Drehriegel, Flansche NF2 (oben + unten), 1x Geräteträger 2-Feld breit 2/2 mit Feldabdeckung PS, 1x Montageplatte 2-Feld breit | B | 011 | 1 | 774.0466 | 85389099 | 4251500241103
AVK4-4-140-M3 | AVK4-4-140-M3 Automatenverteiler, AVK, BxHxT = 1050x650x140 Schutzklasse II, IP41, RAL 9016, Aufputz Bestehend aus: Gehäuse, Doppeltür mit Drehriegel, Flansche NF2 (oben + unten), 1x Geräteträger 1-Feld breit 2/2 mit Feldabdeckung PS, 1x Montageplatte 1-Feld breit, 1x Montageplatte 2-Feld breit | B | 011 | 1 | 786.4668 | 85389099 | 4251500241110
AVK4-4-140-S | AVK4-4-140-S Automatenverteiler, AVK, BxHxT = 1050x650x140 Schutzklasse II, IP41, RAL 9016, Aufputz Bestehend aus: Gehäuse, Doppeltür mit Drehriegel, Flansche NF2 (oben + unten), 1x Geräteträger 2-Feld breit 2/2 mit Feldabdeckung PS, 2x Geräteträger 1-Feld breit 2/2 mit Feldabdeckung PS | B | 011 | 1 | 678.0946 | 85389099 | 4251500241127
AVK4-4-210 | AVK4-4-210Automatenverteiler, AVK, BxHxT = 1050x650x210Schutzklasse II, IP41, RAL 9016, AufputzBestehend aus:Gehäuse, Doppeltür mit Drehriegel, Flansche NF1 (oben) und NF2 (unten), 2x Geräteträger 2-Feld breit 2/2 mit Feldabdeckungen PRL | B | 011 | 1 | 663.5974 | 85389099 | 4251500241134
AVK4-4-210-M1 | AVK4-4-210-M1Automatenverteiler, AVK, BxHxT = 1050x650x210Schutzklasse II, IP41, RAL 9016, AufputzBestehend aus:Gehäuse, Doppeltür mit Drehriegel, Flansche NF1(oben) und NF2 (unten), 1x Geräteträger 2-Feld breit 2/2 mit Feldabdeckungen PRL, 1x Geräteträger 1-Feld breit 2/2 mit Feldabdeckungen PRL, 1x Montageplatte 1-Feld breit | B | 011 | 1 | 738.538 | 85389099 | 4251500241141
AVK4-4-210-M1-P | AVK4-4-210-M1-PAutomatenverteiler, AVK, BxHxT = 1050x650x210Schutzklasse II, IP41, RAL 9016, AufputzBestehend aus:Gehäuse, Doppeltür mit Drehriegel, Flansche NF1(oben) und NF2 (unten), 1x Geräteträger 2-Feld breit 2/2 mit Feldabdeckungen PS, 1x Geräteträger 1-Feld breit 2/2 mit Feldabdeckungen PS, 1x Montageplatte 1-Feld breit | B | 011 | 1 | 634.8758 | 85389099 | 4251500271575
AVK4-4-210-M2 | AVK4-4-210-M2Automatenverteiler, AVK, BxHxT = 1050x650x210Schutzklasse II, IP41, RAL 9016, AufputzBestehend aus:Gehäuse, Doppeltür mit Drehriegel, Flansche NF1(oben) und NF2 (unten), 1x Geräteträger 2-Feld breit 2/2 mit Feldabdeckungen PRL, 1x Montageplatte 2-Feld breit | B | 011 | 1 | 659.8525 | 85389099 | 4251500241158
AVK4-4-210-M2-P | AVK4-4-210-M2-PAutomatenverteiler, AVK, BxHxT = 1050x650x210Schutzklasse II, IP41, RAL 9016, AufputzBestehend aus:Gehäuse, Doppeltür mit Drehriegel, Flansche NF1(oben) und NF2 (unten), 1x Geräteträger 2-Feld breit 2/2 mit Feldabdeckungen PS, 1x Montageplatte 2-Feld breit | B | 011 | 1 | 584.6077 | 85389099 | 4251500271582
AVK4-4-210-P | AVK4-4-210-PAutomatenverteiler, AVK, BxHxT = 1050x650x210Schutzklasse II, IP41, RAL 9016, AufputzBestehend aus:Gehäuse, Doppeltür mit Drehriegel, Flansche NF1 (oben) und NF2 (unten), 2x Geräteträger 2-Feld breit 2/2 mit Feldabdeckungen PS | B | 011 | 1 | 556.0539 | 85389099 | 4251500271568
AVK4-4-210-S | AVK4-4-210-SAutomatenverteiler, AVK, BxHxT = 1050x650x210Schutzklasse II, IP41, RAL 9016, AufputzBestehend aus:Gehäuse, Doppeltür mit Drehriegel, Flansche NF1 (oben) und NF2 (unten), 1x Geräteträger 2-Feld breit 2/2 mit Feldabdeckungen PRL, 2x Geräteträger 1-Feld breit 2/2 mit Feldabdeckungen PRL | B | 011 | 1 | 748.6923 | 85389099 | 4251500241165
AVK4-4-210-S-P | AVK4-4-210-S-PAutomatenverteiler, AVK, BxHxT = 1050x650x210Schutzklasse II, IP41, RAL 9016, AufputzBestehend aus:Gehäuse, Doppeltür mit Drehriegel, Flansche NF1 (oben) und NF2 (unten), 1x Geräteträger 2-Feld breit 2/2 mit Feldabdeckungen PS, 2x Geräteträger 1-Feld breit 2/2 mit Feldabdeckungen PS | B | 011 | 1 | 621.0919 | 85389099 | 4251500271599
AVK4-4-230 | AVK4-4-230Automatenverteiler, AVK, BxHxT = 1050x650x230Schutzklasse II, IP54, RAL 7035, AufputzBestehend aus:Gehäuse, Doppeltür mit Schwenkhebel für PHZ, Flansche SF45 (oben) und SF41 (unten), 2x Geräteträger 2-Feld breit 2/2 mit Feldabdeckungen PRL | B | 011 | 1 | 761.081 | 85389099 | 4251500241172
AVK4-4-230-M1 | AVK4-4-230-M1Automatenverteiler, AVK, BxHxT = 1050x650x230Schutzklasse II, IP54, RAL 7035, AufputzBestehend aus:Gehäuse, Doppeltür mit Schwenkhebel für PHZ, Flansche SF45(oben) und SF41 (unten), 1x Geräteträger 2-Feld breit 2/2 mit Feldabdeckungen PRL, 1x Geräteträger 1-Feld breit 2/2 mit Feldabdeckungen PRL, 1x Montageplatte 1-Feld breit | B | 011 | 1 | 836.011 | 85389099 | 4251500241189
AVK4-4-230-M1-P | AVK4-4-230-M1-PAutomatenverteiler, AVK, BxHxT = 1050x650x230Schutzklasse II, IP54, RAL 7035, AufputzBestehend aus:Gehäuse, Doppeltür mit Schwenkhebel für PHZ, Flansche SF45(oben) und SF41 (unten), 1x Geräteträger 2-Feld breit 2/2 mit Feldabdeckungen PS, 1x Geräteträger 1-Feld breit 2/2 mit Feldabdeckungen PS, 1x Montageplatte 1-Feld breit | B | 011 | 1 | 725.9814 | 85389099 | 4251500271612
AVK4-4-230-M2 | AVK4-4-230-M2Automatenverteiler, AVK, BxHxT = 1050x650x230Schutzklasse II, IP54, RAL 7035, AufputzBestehend aus:Gehäuse, Doppeltür mit Schwenkhebel für PHZ, Flansche SF45(oben) und SF41 (unten), 1x Geräteträger 2-Feld breit 2/2 mit Feldabdeckungen PRL, 1x Montageplatte 2-Feld breit | B | 011 | 1 | 757.336 | 85389099 | 4251500241196
AVK4-4-230-M2-P | AVK4-4-230-M2-PAutomatenverteiler, AVK, BxHxT = 1050x650x230Schutzklasse II, IP54, RAL 7035, AufputzBestehend aus:Gehäuse, Doppeltür mit Schwenkhebel für PHZ, Flansche SF45(oben) und SF41 (unten), 1x Geräteträger 2-Feld breit 2/2 mit Feldabdeckungen PS, 1x Montageplatte 2-Feld breit | B | 011 | 1 | 675.7029 | 85389099 | 4251500271629
AVK4-4-230-P | AVK4-4-230-PAutomatenverteiler, AVK, BxHxT = 1050x650x230Schutzklasse II, IP54, RAL 7035, AufputzBestehend aus:Gehäuse, Doppeltür mit Schwenkhebel für PHZ, Flansche SF45 (oben) und SF41 (unten), 2x Geräteträger 2-Feld breit 2/2 mit Feldabdeckungen PS | B | 011 | 1 | 647.1491 | 85389099 | 4251500271605
AVK4-4-230-S-P | AVK4-4-230-S-PAutomatenverteiler, AVK, BxHxT = 1050x650x230Schutzklasse II, IP54, RAL 7035, AufputzBestehend aus:Gehäuse, Doppeltür mit Schwenkhebel für PHZ, Flansche SF45 (oben) und SF41 (unten), 1x Geräteträger 2-Feld breit 2/2 mit Feldabdeckungen PS, 2x Geräteträger 1-Feld breit 2/2 mit Feldabdeckungen PS | B | 011 | 1 | 712.1871 | 85389099 | 4251500271636
AVK4-5-140 | AVK4-5-140 Automatenverteiler, AVK, BxHxT = 1050x800x140 Schutzklasse II, IP41, RAL 9016, Aufputz Bestehend aus: Gehäuse, Doppeltür mit Drehriegel, Flansche NF2 (oben + unten), 1x Geräteträger 4-Feld breit mit Feldabdeckung PS | B | 011 | 1 | 632.3792 | 85389099 | 4251500241219
AVK4-5-140-M1 | AVK4-5-140-M1 Automatenverteiler, AVK, BxHxT = 1050x800x140 Schutzklasse II, IP41, RAL 9016, Aufputz Bestehend aus: Gehäuse, Doppeltür mit Drehriegel, Flansche NF2 (oben + unten), 1x Geräteträger 2-Feld breit 2/3 mit Feldabdeckung PS, 1x Geräteträger 1-Feld breit 2/3 mit Feldabdeckung PS, 1x Montageplatte 1-Feld breit | B | 011 | 1 | 693.3261 | 85389099 | 4251500241226
AVK4-5-140-M2 | AVK4-5-140-M2 Automatenverteiler, AVK, BxHxT = 1050x800x140 Schutzklasse II, IP41, RAL 9016, Aufputz Bestehend aus: Gehäuse, Doppeltür mit Drehriegel, Flansche NF2 (oben + unten), 1x Geräteträger 2-Feld breit 2/3 mit Feldabdeckung PS, 1x Montageplatte 2-Feld breit | B | 011 | 1 | 746.6782 | 85389099 | 4251500241233
AVK4-5-140-M3 | AVK4-5-140-M3 Automatenverteiler, AVK, BxHxT = 1050x800x140 Schutzklasse II, IP41, RAL 9016, Aufputz Bestehend aus: Gehäuse, Doppeltür mit Drehriegel, Flansche NF2 (oben + unten), 1x Geräteträger 1-Feld breit 2/3 mit Feldabdeckung PS, 1x Montageplatte 1-Feld breit, 1x Montageplatte 2-Feld breit | B | 011 | 1 | 763.179 | 85389099 | 4251500241240
AVK4-5-140-S | AVK4-5-140-S Automatenverteiler, AVK, BxHxT = 1050x800x140 Schutzklasse II, IP41, RAL 9016, Aufputz Bestehend aus: Gehäuse, Doppeltür mit Drehriegel, Flansche NF2 (oben + unten), 1x Geräteträger 2-Feld breit 2/3 mit Feldabdeckung PS, 2x Geräteträger 1-Feld breit 2/3 mit Feldabdeckung PS | B | 011 | 1 | 632.3792 | 85389099 | 4251500241257
AVK4-5-210 | AVK4-5-210Automatenverteiler, AVK, BxHxT = 1050x800x210Schutzklasse II, IP41, RAL 9016, AufputzBestehend aus:Gehäuse, Doppeltür mit Drehriegel, Flansche NF1 (oben) und NF2 (unten), 2x Geräteträger 2-Feld breit 2/3 mit Feldabdeckungen PRL | B | 011 | 1 | 759.9061 | 85389099 | 4251500241264
AVK4-5-210-M1 | AVK4-5-210-M1Automatenverteiler, AVK, BxHxT = 1050x800x210Schutzklasse II, IP41, RAL 9016, AufputzBestehend aus:Gehäuse, Doppeltür mit Drehriegel, Flansche NF1(oben) und NF2 (unten), 1x Geräteträger 2-Feld breit 2/3 mit Feldabdeckungen PRL, 1x Geräteträger 1-Feld breit 2/3 mit Feldabdeckungen PRL, 1x Montageplatte 1-Feld breit | B | 011 | 1 | 840.6161 | 85389099 | 4251500241271
AVK4-5-210-M1-P | AVK4-5-210-M1-PAutomatenverteiler, AVK, BxHxT = 1050x800x210Schutzklasse II, IP41, RAL 9016, AufputzBestehend aus:Gehäuse, Doppeltür mit Drehriegel, Flansche NF1(oben) und NF2 (unten), 1x Geräteträger 2-Feld breit 2/3 mit Feldabdeckungen PS, 1x Geräteträger 1-Feld breit 2/3 mit Feldabdeckungen PS, 1x Montageplatte 1-Feld breit | B | 011 | 1 | 722.1945 | 85389099 | 4251500271650
AVK4-5-210-M2 | AVK4-5-210-M2Automatenverteiler, AVK, BxHxT = 1050x800x210Schutzklasse II, IP41, RAL 9016, AufputzBestehend aus:Gehäuse, Doppeltür mit Drehriegel, Flansche NF1(oben) und NF2 (unten), 1x Geräteträger 2-Feld breit 2/3 mit Feldabdeckungen PRL, 1x Montageplatte 2-Feld breit | B | 011 | 1 | 753.3289 | 85389099 | 4251500241288
AVK4-5-210-M2-P | AVK4-5-210-M2-PAutomatenverteiler, AVK, BxHxT = 1050x800x210Schutzklasse II, IP41, RAL 9016, AufputzBestehend aus:Gehäuse, Doppeltür mit Drehriegel, Flansche NF1(oben) und NF2 (unten), 1x Geräteträger 2-Feld breit 2/3 mit Feldabdeckungen PS, 1x Montageplatte 2-Feld breit | B | 011 | 1 | 666.6919 | 85389099 | 4251500271667
AVK4-5-210-P | AVK4-5-210-PAutomatenverteiler, AVK, BxHxT = 1050x800x210Schutzklasse II, IP41, RAL 9016, AufputzBestehend aus:Gehäuse, Doppeltür mit Drehriegel, Flansche NF1 (oben) und NF2 (unten), 2x Geräteträger 2-Feld breit 2/3 mit Feldabdeckungen PS | B | 011 | 1 | 635.4947 | 85389099 | 4251500271643
AVK4-5-210-S | AVK4-5-210-SAutomatenverteiler, AVK, BxHxT = 1050x800x210Schutzklasse II, IP41, RAL 9016, AufputzBestehend aus:Gehäuse, Doppeltür mit Drehriegel, Flansche NF1 (oben) und NF2 (unten), 1x Geräteträger 2-Feld breit 2/3 mit Feldabdeckungen PRL, 2x Geräteträger 1-Feld breit 2/3 mit Feldabdeckungen PRL | B | 011 | 1 | 853.7391 | 85389099 | 4251500241295
AVK4-5-210-S-P | AVK4-5-210-S-PAutomatenverteiler, AVK, BxHxT = 1050x800x210Schutzklasse II, IP41, RAL 9016, AufputzBestehend aus:Gehäuse, Doppeltür mit Drehriegel, Flansche NF1 (oben) und NF2 (unten), 1x Geräteträger 2-Feld breit 2/3 mit Feldabdeckungen PS, 2x Geräteträger 1-Feld breit 2/3 mit Feldabdeckungen PS | B | 011 | 1 | 708.3792 | 85389099 | 4251500271674
AVK4-5-230 | AVK4-5-230Automatenverteiler, AVK, BxHxT = 1050x800x230Schutzklasse II, IP54, RAL 7035, AufputzBestehend aus:Gehäuse, Doppeltür mit Schwenkhebel für PHZ, Flansche SF45 (oben) und SF41 (unten), 2x Geräteträger 2-Feld breit 2/3 mit Feldabdeckungen PRL | B | 011 | 1 | 1097.4743 | 85389099 | 4251500241318
AVK4-5-230-M1 | AVK4-5-230-M1Automatenverteiler, AVK, BxHxT = 1050x800x230Schutzklasse II, IP54, RAL 7035, AufputzBestehend aus:Gehäuse, Doppeltür mit Schwenkhebel für PHZ, Flansche SF45(oben) und SF41 (unten), 1x Geräteträger 2-Feld breit 2/3 mit Feldabdeckungen PRL, 1x Geräteträger 1-Feld breit 2/3 mit Feldabdeckungen PRL, 1x Montageplatte 1-Feld breit | B | 011 | 1 | 1178.1843 | 85389099 | 4251500241325
AVK4-5-230-M1-P | AVK4-5-230-M1-PAutomatenverteiler, AVK, BxHxT = 1050x800x230Schutzklasse II, IP54, RAL 7035, AufputzBestehend aus:Gehäuse, Doppeltür mit Schwenkhebel für PHZ, Flansche SF45(oben) und SF41 (unten), 1x Geräteträger 2-Feld breit 2/3 mit Feldabdeckungen PS, 1x Geräteträger 1-Feld breit 2/3 mit Feldabdeckungen PS, 1x Montageplatte 1-Feld breit | B | 011 | 1 | 1037.6813 | 85389099 | 4251500271698
AVK4-5-230-M2 | AVK4-5-230-M2Automatenverteiler, AVK, BxHxT = 1050x800x230Schutzklasse II, IP54, RAL 7035, AufputzBestehend aus:Gehäuse, Doppeltür mit Schwenkhebel für PHZ, Flansche SF45(oben) und SF41 (unten), 1x Geräteträger 2-Feld breit 2/3 mit Feldabdeckungen PRL, 1x Montageplatte 2-Feld breit | B | 011 | 1 | 1090.8866 | 85389099 | 4251500241332
AVK4-5-230-M2-P | AVK4-5-230-M2-PAutomatenverteiler, AVK, BxHxT = 1050x800x230Schutzklasse II, IP54, RAL 7035, AufputzBestehend aus:Gehäuse, Doppeltür mit Schwenkhebel für PHZ, Flansche SF45(oben) und SF41 (unten), 1x Geräteträger 2-Feld breit 2/3 mit Feldabdeckungen PS, 1x Montageplatte 2-Feld breit | B | 011 | 1 | 982.1787 | 85389099 | 4251500271704
AVK4-5-230-P | AVK4-5-230-PAutomatenverteiler, AVK, BxHxT = 1050x800x230Schutzklasse II, IP54, RAL 7035, AufputzBestehend aus:Gehäuse, Doppeltür mit Schwenkhebel für PHZ, Flansche SF45 (oben) und SF41 (unten), 2x Geräteträger 2-Feld breit 2/3 mit Feldabdeckungen PS | B | 011 | 1 | 950.9709 | 85389099 | 4251500271681
AVK4-5-230-S | AVK4-5-230-SAutomatenverteiler, AVK, BxHxT = 1050x800x230Schutzklasse II, IP54, RAL 7035, AufputzBestehend aus:Gehäuse, Doppeltür mit Schwenkhebel für PHZ, Flansche SF45 (oben) und SF41 (unten), 1x Geräteträger 2-Feld breit 2/3 mit Feldabdeckungen PRL, 2x Geräteträger 1-Feld breit 2/3 mit Feldabdeckungen PRL | B | 011 | 1 | 1191.3073 | 85389099 | 4251500241349
AVK4-5-230-S-P | AVK4-5-230-S-PAutomatenverteiler, AVK, BxHxT = 1050x800x230Schutzklasse II, IP54, RAL 7035, AufputzBestehend aus:Gehäuse, Doppeltür mit Schwenkhebel für PHZ, Flansche SF45 (oben) und SF41 (unten), 1x Geräteträger 2-Feld breit 2/3 mit Feldabdeckungen PS, 2x Geräteträger 1-Feld breit 2/3 mit Feldabdeckungen PS | B | 011 | 1 | 1023.8555 | 85389099 | 4251500271711
AVK4-6-140 | AVK4-6-140 Automatenverteiler, AVK, BxHxT = 1050x950x140 Schutzklasse II, IP41, RAL 9016, Aufputz Bestehend aus: Gehäuse, Doppeltür mit Drehriegel, Flansche NF2 (oben + unten), 2x Geräteträger 2-Feld breit mit Feldabdeckung PS | B | 011 | 1 | 680.6332 | 85389099 | 4251500241448
AVK4-6-140-M1 | AVK4-6-140-M1 Automatenverteiler, AVK, BxHxT = 1050x950x140 Schutzklasse II, IP41, RAL 9016, Aufputz Bestehend aus: Gehäuse, Doppeltür mit Drehriegel, Flansche NF2 (oben + unten), 1x Geräteträger 2-Feld breit 2/4 mit Feldabdeckung PS, 1x Geräteträger 1-Feld breit 2/4 mit Feldabdeckung PS, 1x Montageplatte 1-Feld breit | B | 011 | 1 | 754.2834 | 85389099 | 4251500241455
AVK4-6-140-M2 | AVK4-6-140-M2 Automatenverteiler, AVK, BxHxT = 1050x950x140 Schutzklasse II, IP41, RAL 9016, Aufputz Bestehend aus: Gehäuse, Doppeltür mit Drehriegel, Flansche NF2 (oben + unten), 1x Geräteträger 2-Feld breit 2/4 mit Feldabdeckung PS, 1x Montageplatte 2-Feld breit | B | 011 | 1 | 817.7794 | 85389099 | 4251500241462
AVK4-6-140-M3 | AVK4-6-140-M3 Automatenverteiler, AVK, BxHxT = 1050x950x140 Schutzklasse II, IP41, RAL 9016, Aufputz Bestehend aus: Gehäuse, Doppeltür mit Drehriegel, Flansche NF2 (oben + unten), 1x Geräteträger 1-Feld breit 2/4 mit Feldabdeckung PS, 1x Montageplatte 1-Feld breit, 1x Montageplatte 2-Feld breit | B | 011 | 1 | 839.3573 | 85389099 | 4251500241479
AVK4-6-140-S | AVK4-6-140-S Automatenverteiler, AVK, BxHxT = 1050x950x140 Schutzklasse II, IP41, RAL 9016, Aufputz Bestehend aus: Gehäuse, Doppeltür mit Drehriegel, Flansche NF2 (oben + unten), 1x Geräteträger 2-Feld breit 2/4 mit Feldabdeckung PS, 2x Geräteträger 1-Feld breit 2/4 mit Feldabdeckung PS | B | 011 | 1 | 680.6332 | 85389099 | 4251500241486
AVK4-6-210 | AVK4-6-210Automatenverteiler, AVK, BxHxT = 1050x950x210Schutzklasse II, IP41, RAL 9016, AufputzBestehend aus:Gehäuse, Doppeltür mit Drehriegel, Flansche NF1 (oben) und NF2 (unten), 2x Geräteträger 2-Feld breit 2/4 mit Feldabdeckungen PRL | B | 011 | 1 | 874.0268 | 85389099 | 4251500241493
AVK4-6-210-M1 | AVK4-6-210-M1Automatenverteiler, AVK, BxHxT = 1050x950x210Schutzklasse II, IP41, RAL 9016, AufputzBestehend aus:Gehäuse, Doppeltür mit Drehriegel, Flansche NF1(oben) und NF2 (unten), 1x Geräteträger 2-Feld breit 2/4 mit Feldabdeckungen PRL, 1x Geräteträger 1-Feld breit 2/4 mit Feldabdeckungen PRL, 1x Montageplatte 1-Feld breit | B | 011 | 1 | 962.0274 | 85389099 | 4251500241509
AVK4-6-210-M1-P | AVK4-6-210-M1-PAutomatenverteiler, AVK, BxHxT = 1050x950x210Schutzklasse II, IP41, RAL 9016, AufputzBestehend aus:Gehäuse, Doppeltür mit Drehriegel, Flansche NF1(oben) und NF2 (unten), 1x Geräteträger 2-Feld breit 2/4 mit Feldabdeckungen PS, 1x Geräteträger 1-Feld breit 2/4 mit Feldabdeckungen PS, 1x Montageplatte 1-Feld breit | B | 011 | 1 | 825.7623 | 85389099 | 4251500271735
AVK4-6-210-M2 | AVK4-6-210-M2Automatenverteiler, AVK, BxHxT = 1050x950x210Schutzklasse II, IP41, RAL 9016, AufputzBestehend aus:Gehäuse, Doppeltür mit Drehriegel, Flansche NF1(oben) und NF2 (unten), 1x Geräteträger 2-Feld breit 2/4 mit Feldabdeckungen PRL, 1x Montageplatte 2-Feld breit | B | 011 | 1 | 868.7818 | 85389099 | 4251500241516
AVK4-6-210-M2-P | AVK4-6-210-M2-PAutomatenverteiler, AVK, BxHxT = 1050x950x210Schutzklasse II, IP41, RAL 9016, AufputzBestehend aus:Gehäuse, Doppeltür mit Drehriegel, Flansche NF1(oben) und NF2 (unten), 1x Geräteträger 2-Feld breit 2/4 mit Feldabdeckungen PS, 1x Montageplatte 2-Feld breit | B | 011 | 1 | 768.6862 | 85389099 | 4251500271742
AVK4-6-210-P | AVK4-6-210-PAutomatenverteiler, AVK, BxHxT = 1050x950x210Schutzklasse II, IP41, RAL 9016, AufputzBestehend aus:Gehäuse, Doppeltür mit Drehriegel, Flansche NF1 (oben) und NF2 (unten), 2x Geräteträger 2-Feld breit 2/4 mit Feldabdeckungen PS | B | 011 | 1 | 730.3453 | 85389099 | 4251500271728
AVK4-6-210-S | AVK4-6-210-SAutomatenverteiler, AVK, BxHxT = 1050x950x210Schutzklasse II, IP41, RAL 9016, AufputzBestehend aus:Gehäuse, Doppeltür mit Drehriegel, Flansche NF1 (oben) und NF2 (unten), 1x Geräteträger 2-Feld breit 2/4 mit Feldabdeckungen PRL, 2x Geräteträger 1-Feld breit 2/4 mit Feldabdeckungen PRL | B | 011 | 1 | 975.5805 | 85389099 | 4251500241523
AVK4-6-210-S-P | AVK4-6-210-S-PAutomatenverteiler, AVK, BxHxT = 1050x950x210Schutzklasse II, IP41, RAL 9016, AufputzBestehend aus:Gehäuse, Doppeltür mit Drehriegel, Flansche NF1 (oben) und NF2 (unten), 1x Geräteträger 2-Feld breit 2/4 mit Feldabdeckungen PS, 2x Geräteträger 1-Feld breit 2/4 mit Feldabdeckungen PS | B | 011 | 1 | 808.3279 | 85389099 | 4251500271759
AVK4-6-230 | AVK4-6-230Automatenverteiler, AVK, BxHxT = 1050x950x230Schutzklasse II, IP54, RAL 7035, AufputzBestehend aus:Gehäuse, Doppeltür mit Schwenkhebel für PHZ, Flansche SF45 (oben) und SF41 (unten), 2x Geräteträger 2-Feld breit 2/4 mit Feldabdeckungen PRL | B | 011 | 1 | 1206.0668 | 85389099 | 4251500241547
AVK4-6-230-M1 | AVK4-6-230-M1Automatenverteiler, AVK, BxHxT = 1050x950x230Schutzklasse II, IP54, RAL 7035, AufputzBestehend aus:Gehäuse, Doppeltür mit Schwenkhebel für PHZ, Flansche SF45(oben) und SF41 (unten), 1x Geräteträger 2-Feld breit 2/4 mit Feldabdeckungen PRL, 1x Geräteträger 1-Feld breit 2/4 mit Feldabdeckungen PRL, 1x Montageplatte 1-Feld breit | B | 011 | 1 | 1294.0569 | 85389099 | 4251500241554
AVK4-6-230-M1-P | AVK4-6-230-M1-PAutomatenverteiler, AVK, BxHxT = 1050x950x230Schutzklasse II, IP54, RAL 7035, AufputzBestehend aus:Gehäuse, Doppeltür mit Schwenkhebel für PHZ, Flansche SF45(oben) und SF41 (unten), 1x Geräteträger 2-Feld breit 2/4 mit Feldabdeckungen PS, 1x Geräteträger 1-Feld breit 2/4 mit Feldabdeckungen PS, 1x Montageplatte 1-Feld breit | B | 011 | 1 | 1136.0775 | 85389099 | 4251500271773
AVK4-6-230-M2 | AVK4-6-230-M2Automatenverteiler, AVK, BxHxT = 1050x950x230Schutzklasse II, IP54, RAL 7035, AufputzBestehend aus:Gehäuse, Doppeltür mit Schwenkhebel für PHZ, Flansche SF45(oben) und SF41 (unten), 1x Geräteträger 2-Feld breit 2/4 mit Feldabdeckungen PRL, 1x Montageplatte 2-Feld breit | B | 011 | 1 | 1200.8218 | 85389099 | 4251500241561
AVK4-6-230-M2-P | AVK4-6-230-M2-PAutomatenverteiler, AVK, BxHxT = 1050x950x230Schutzklasse II, IP54, RAL 7035, AufputzBestehend aus:Gehäuse, Doppeltür mit Schwenkhebel für PHZ, Flansche SF45(oben) und SF41 (unten), 1x Geräteträger 2-Feld breit 2/4 mit Feldabdeckungen PS, 1x Montageplatte 2-Feld breit | B | 011 | 1 | 1078.9909 | 85389099 | 4251500271780
AVK4-6-230-P | AVK4-6-230-PAutomatenverteiler, AVK, BxHxT = 1050x950x230Schutzklasse II, IP54, RAL 7035, AufputzBestehend aus:Gehäuse, Doppeltür mit Schwenkhebel für PHZ, Flansche SF45 (oben) und SF41 (unten), 2x Geräteträger 2-Feld breit 2/4 mit Feldabdeckungen PS | B | 011 | 1 | 1040.65 | 85389099 | 4251500271766
AVK4-6-230-S | AVK4-6-230-SAutomatenverteiler, AVK, BxHxT = 1050x950x230Schutzklasse II, IP54, RAL 7035, AufputzBestehend aus:Gehäuse, Doppeltür mit Schwenkhebel für PHZ, Flansche SF45 (oben) und SF41 (unten), 1x Geräteträger 2-Feld breit 2/4 mit Feldabdeckungen PRL, 2x Geräteträger 1-Feld breit 2/4 mit Feldabdeckungen PRL | B | 011 | 1 | 1307.6205 | 85389099 | 4251500241578
AVK4-6-230-S-P | AVK4-6-230-S-PAutomatenverteiler, AVK, BxHxT = 1050x950x230Schutzklasse II, IP54, RAL 7035, AufputzBestehend aus:Gehäuse, Doppeltür mit Schwenkhebel für PHZ, Flansche SF45 (oben) und SF41 (unten), 1x Geräteträger 2-Feld breit 2/4 mit Feldabdeckungen PS, 2x Geräteträger 1-Feld breit 2/4 mit Feldabdeckungen PS | B | 011 | 1 | 1118.6536 | 85389099 | 4251500271797
AVK4-7-140 | AVK4-7-140 Automatenverteiler, AVK, BxHxT = 1050x1100x140 Schutzklasse II, IP41, RAL 9016, Aufputz Bestehend aus: Gehäuse, Doppeltür mit Drehriegel, Flansche NF2 (oben + unten), 1x Geräteträger 4-Feld breit mit Feldabdeckung PS | B | 011 | 1 | 744.1186 | 85389099 | 4251500241677
AVK4-7-140-M1 | AVK4-7-140-M1 Automatenverteiler, AVK, BxHxT = 1050x1100x140 Schutzklasse II, IP41, RAL 9016, Aufputz Bestehend aus: Gehäuse, Doppeltür mit Drehriegel, Flansche NF2 (oben + unten), 1x Geräteträger 2-Feld breit 2/5 mit Feldabdeckung PS, 1x Geräteträger 1-Feld breit 2/5 mit Feldabdeckung PS, 1x Montageplatte 1-Feld breit | B | 011 | 1 | 816.5101 | 85389099 | 4251500241684
AVK4-7-140-M2 | AVK4-7-140-M2 Automatenverteiler, AVK, BxHxT = 1050x1100x140 Schutzklasse II, IP41, RAL 9016, Aufputz Bestehend aus: Gehäuse, Doppeltür mit Drehriegel, Flansche NF2 (oben + unten), 1x Geräteträger 2-Feld breit 2/5 mit Feldabdeckung PS, 1x Montageplatte 2-Feld breit | B | 011 | 1 | 881.2649 | 85389099 | 4251500241691
AVK4-7-140-M3 | AVK4-7-140-M3 Automatenverteiler, AVK, BxHxT = 1050x1100x140 Schutzklasse II, IP41, RAL 9016, Aufputz Bestehend aus: Gehäuse, Doppeltür mit Drehriegel, Flansche NF2 (oben + unten), 1x Geräteträger 1-Feld breit 2/5 mit Feldabdeckung PS, 1x Montageplatte 1-Feld breit, 1x Montageplatte 2-Feld breit | B | 011 | 1 | 902.8533 | 85389099 | 4251500241707
AVK4-7-140-S | AVK4-7-140-S Automatenverteiler, AVK, BxHxT = 1050x1100x140 Schutzklasse II, IP41, RAL 9016, Aufputz Bestehend aus: Gehäuse, Doppeltür mit Drehriegel, Flansche NF2 (oben + unten), 1x Geräteträger 2-Feld breit 2/5 mit Feldabdeckung PS, 2x Geräteträger 1-Feld breit 2/5 mit Feldabdeckung PS | B | 011 | 1 | 744.1186 | 85389099 | 4251500241714
AVK4-7-210 | AVK4-7-210Automatenverteiler, AVK, BxHxT = 1050x1100x210Schutzklasse II, IP41, RAL 9016, AufputzBestehend aus:Gehäuse, Doppeltür mit Drehriegel, Flansche NF1 (oben) und NF2 (unten), 2x Geräteträger 2-Feld breit 2/5 mit Feldabdeckungen PRL | B | 011 | 1 | 1022.2925 | 85389099 | 4251500241721
AVK4-7-210-M1 | AVK4-7-210-M1Automatenverteiler, AVK, BxHxT = 1050x1100x210Schutzklasse II, IP41, RAL 9016, AufputzBestehend aus:Gehäuse, Doppeltür mit Drehriegel, Flansche NF1(oben) und NF2 (unten), 1x Geräteträger 2-Feld breit 2/5 mit Feldabdeckungen PRL, 1x Geräteträger 1-Feld breit 2/5 mit Feldabdeckungen PRL, 1x Montageplatte 1-Feld breit | B | 011 | 1 | 1103.9466 | 85389099 | 4251500241738
AVK4-7-210-M1-P | AVK4-7-210-M1-PAutomatenverteiler, AVK, BxHxT = 1050x1100x210Schutzklasse II, IP41, RAL 9016, AufputzBestehend aus:Gehäuse, Doppeltür mit Drehriegel, Flansche NF1(oben) und NF2 (unten), 1x Geräteträger 2-Feld breit 2/5 mit Feldabdeckungen PS, 1x Geräteträger 1-Feld breit 2/5 mit Feldabdeckungen PS, 1x Montageplatte 1-Feld breit | B | 011 | 1 | 935.7604 | 85389099 | 4251500271810
AVK4-7-210-M2 | AVK4-7-210-M2Automatenverteiler, AVK, BxHxT = 1050x1100x210Schutzklasse II, IP41, RAL 9016, AufputzBestehend aus:Gehäuse, Doppeltür mit Drehriegel, Flansche NF1(oben) und NF2 (unten), 1x Geräteträger 2-Feld breit 2/5 mit Feldabdeckungen PRL, 1x Montageplatte 2-Feld breit | B | 011 | 1 | 933.7149 | 85389099 | 4251500241745
AVK4-7-210-M2-P | AVK4-7-210-M2-PAutomatenverteiler, AVK, BxHxT = 1050x1100x210Schutzklasse II, IP41, RAL 9016, AufputzBestehend aus:Gehäuse, Doppeltür mit Drehriegel, Flansche NF1(oben) und NF2 (unten), 1x Geräteträger 2-Feld breit 2/5 mit Feldabdeckungen PS, 1x Montageplatte 2-Feld breit | B | 011 | 1 | 814.024 | 85389099 | 4251500271827
AVK4-7-210-P | AVK4-7-210-PAutomatenverteiler, AVK, BxHxT = 1050x1100x210Schutzklasse II, IP41, RAL 9016, AufputzBestehend aus:Gehäuse, Doppeltür mit Drehriegel, Flansche NF1 (oben) und NF2 (unten), 2x Geräteträger 2-Feld breit 2/5 mit Feldabdeckungen PS | B | 011 | 1 | 838.2139 | 85389099 | 4251500271803
AVK4-7-210-S | AVK4-7-210-SAutomatenverteiler, AVK, BxHxT = 1050x1100x210Schutzklasse II, IP41, RAL 9016, AufputzBestehend aus:Gehäuse, Doppeltür mit Drehriegel, Flansche NF1 (oben) und NF2 (unten), 1x Geräteträger 2-Feld breit 2/5 mit Feldabdeckungen PRL, 2x Geräteträger 1-Feld breit 2/5 mit Feldabdeckungen PRL | B | 011 | 1 | 1177.8801 | 85389099 | 4251500241752
AVK4-7-210-S-P | AVK4-7-210-S-PAutomatenverteiler, AVK, BxHxT = 1050x1100x210Schutzklasse II, IP41, RAL 9016, AufputzBestehend aus:Gehäuse, Doppeltür mit Drehriegel, Flansche NF1 (oben) und NF2 (unten), 1x Geräteträger 2-Feld breit 2/5 mit Feldabdeckungen PS, 2x Geräteträger 1-Feld breit 2/5 mit Feldabdeckungen PS | B | 011 | 1 | 967.5137 | 85389099 | 4251500271834
AVK4-7-210-SH | AVK4-7-210-SH Automatenverteiler Smart Home, BxHxT = 1050x1100x210mm Schutzklasse II, IP41, RAL 9016, Aufputz Gehäuse, Doppeltür mit Drehriegel, Flansche NF1w (oben) und NF2w (unten) Geräteträger: für Reihenklemmen mit Feldabdeckung PRL; Reihenabstand erhöht Bestehend aus: - 2x 4 Hutschienen 15mm hoch, 2 Feld breit - 2 Hutschiene isoliert für Abgangsklemmen - 2x 4 Verdrahtungskanäle waagerecht - 2x 2 Verdrahtungskanäle senkrecht - 1 Satz Berührungsschutzabdeckungen | B | 011 | 1 | 1558.772 | 85389099 | 4251500278499
AVK4-7-230 | AVK4-7-230Automatenverteiler, AVK, BxHxT = 1050x1100x230Schutzklasse II, IP54, RAL 7035, AufputzBestehend aus:Gehäuse, Doppeltür mit Schwenkhebel für PHZ, Flansche SF45 (oben) und SF41 (unten), 2x Geräteträger 2-Feld breit 2/5 mit Feldabdeckungen PRL | B | 011 | 1 | 1427.9617 | 85389099 | 4251500241776
AVK4-7-230-M1 | AVK4-7-230-M1Automatenverteiler, AVK, BxHxT = 1050x1100x230Schutzklasse II, IP54, RAL 7035, AufputzBestehend aus:Gehäuse, Doppeltür mit Schwenkhebel für PHZ, Flansche SF45(oben) und SF41 (unten), 1x Geräteträger 2-Feld breit 2/5 mit Feldabdeckungen PRL, 1x Geräteträger 1-Feld breit 2/5 mit Feldabdeckungen PRL, 1x Montageplatte 1-Feld breit | B | 011 | 1 | 1509.6054 | 85389099 | 4251500241783
AVK4-7-230-M1-P | AVK4-7-230-M1-PAutomatenverteiler, AVK, BxHxT = 1050x1100x230Schutzklasse II, IP54, RAL 7035, AufputzBestehend aus:Gehäuse, Doppeltür mit Schwenkhebel für PHZ, Flansche SF45(oben) und SF41 (unten), 1x Geräteträger 2-Feld breit 2/5 mit Feldabdeckungen PS, 1x Geräteträger 1-Feld breit 2/5 mit Feldabdeckungen PS, 1x Montageplatte 1-Feld breit | B | 011 | 1 | 1314.9005 | 85389099 | 4251500271858
AVK4-7-230-M2 | AVK4-7-230-M2Automatenverteiler, AVK, BxHxT = 1050x1100x230Schutzklasse II, IP54, RAL 7035, AufputzBestehend aus:Gehäuse, Doppeltür mit Schwenkhebel für PHZ, Flansche SF45(oben) und SF41 (unten), 1x Geräteträger 2-Feld breit 2/5 mit Feldabdeckungen PRL, 1x Montageplatte 2-Feld breit | B | 011 | 1 | 1339.3842 | 85389099 | 4251500241790
AVK4-7-230-M2-P | AVK4-7-230-M2-PAutomatenverteiler, AVK, BxHxT = 1050x1100x230Schutzklasse II, IP54, RAL 7035, AufputzBestehend aus:Gehäuse, Doppeltür mit Schwenkhebel für PHZ, Flansche SF45(oben) und SF41 (unten), 1x Geräteträger 2-Feld breit 2/5 mit Feldabdeckungen PS, 1x Montageplatte 2-Feld breit | B | 011 | 1 | 1193.1536 | 85389099 | 4251500271865
AVK4-7-230-P | AVK4-7-230-PAutomatenverteiler, AVK, BxHxT = 1050x1100x230Schutzklasse II, IP54, RAL 7035, AufputzBestehend aus:Gehäuse, Doppeltür mit Schwenkhebel für PHZ, Flansche SF45 (oben) und SF41 (unten), 2x Geräteträger 2-Feld breit 2/5 mit Feldabdeckungen PS | B | 011 | 1 | 1217.3435 | 85389099 | 4251500271841
AVK4-7-230-S | AVK4-7-230-SAutomatenverteiler, AVK, BxHxT = 1050x1100x230Schutzklasse II, IP54, RAL 7035, AufputzBestehend aus:Gehäuse, Doppeltür mit Schwenkhebel für PHZ, Flansche SF45 (oben) und SF41 (unten), 1x Geräteträger 2-Feld breit 2/5 mit Feldabdeckungen PRL, 2x Geräteträger 1-Feld breit 2/5 mit Feldabdeckungen PRL | B | 011 | 1 | 1583.5284 | 85389099 | 4251500241806
AVK4-7-230-S-P | AVK4-7-230-S-PAutomatenverteiler, AVK, BxHxT = 1050x1100x230Schutzklasse II, IP54, RAL 7035, AufputzBestehend aus:Gehäuse, Doppeltür mit Schwenkhebel für PHZ, Flansche SF45 (oben) und SF41 (unten), 1x Geräteträger 2-Feld breit 2/5 mit Feldabdeckungen PS, 2x Geräteträger 1-Feld breit 2/5 mit Feldabdeckungen PS | B | 011 | 1 | 1346.6328 | 85389099 | 4251500271872
AVK4-8-210 | AVK4-8-210Automatenverteiler, AVK, BxHxT = 1050x1250x210Schutzklasse II, IP41, RAL 9016, AufputzBestehend aus:Gehäuse, Doppeltür mit Drehriegel, Flansche NF1 (oben) und NF2 (unten), 2x Geräteträger 2-Feld breit 3/5 mit Feldabdeckungen PRL | B | 011 | 1 | 1105.4257 | 85389099 | 4251500241905
AVK4-8-210-M1 | AVK4-8-210-M1Automatenverteiler, AVK, BxHxT = 1050x1250x210Schutzklasse II, IP41, RAL 9016, AufputzBestehend aus:Gehäuse, Doppeltür mit Drehriegel, Flansche NF1(oben) und NF2 (unten), 1x Geräteträger 2-Feld breit 3/5 mit Feldabdeckungen PRL, 1x Geräteträger 1-Feld breit 3/5 mit Feldabdeckungen PRL, 1x Montageplatte 1-Feld breit | B | 011 | 1 | 1197.402 | 85389099 | 4251500241912
AVK4-8-210-M1-P | AVK4-8-210-M1-PAutomatenverteiler, AVK, BxHxT = 1050x1250x210Schutzklasse II, IP41, RAL 9016, AufputzBestehend aus:Gehäuse, Doppeltür mit Drehriegel, Flansche NF1(oben) und NF2 (unten), 1x Geräteträger 2-Feld breit 3/5 mit Feldabdeckungen PS, 1x Geräteträger 1-Feld breit 3/5 mit Feldabdeckungen PS, 1x Montageplatte 1-Feld breit | B | 011 | 1 | 1019.9847 | 85389099 | 4251500271896
AVK4-8-210-M2 | AVK4-8-210-M2Automatenverteiler, AVK, BxHxT = 1050x1250x210Schutzklasse II, IP41, RAL 9016, AufputzBestehend aus:Gehäuse, Doppeltür mit Drehriegel, Flansche NF1(oben) und NF2 (unten), 1x Geräteträger 2-Feld breit 3/5 mit Feldabdeckungen PRL, 1x Montageplatte 2-Feld breit | B | 011 | 1 | 1022.3239 | 85389099 | 4251500241929
AVK4-8-210-M2-P | AVK4-8-210-M2-PAutomatenverteiler, AVK, BxHxT = 1050x1250x210Schutzklasse II, IP41, RAL 9016, AufputzBestehend aus:Gehäuse, Doppeltür mit Drehriegel, Flansche NF1(oben) und NF2 (unten), 1x Geräteträger 2-Feld breit 3/5 mit Feldabdeckungen PS, 1x Montageplatte 2-Feld breit | B | 011 | 1 | 896.8321 | 85389099 | 4251500271902
AVK4-8-210-P | AVK4-8-210-PAutomatenverteiler, AVK, BxHxT = 1050x1250x210Schutzklasse II, IP41, RAL 9016, AufputzBestehend aus:Gehäuse, Doppeltür mit Drehriegel, Flansche NF1 (oben) und NF2 (unten), 2x Geräteträger 2-Feld breit 3/5 mit Feldabdeckungen PS | B | 011 | 1 | 915.9029 | 85389099 | 4251500271889
AVK4-8-210-S | AVK4-8-210-SAutomatenverteiler, AVK, BxHxT = 1050x1250x210Schutzklasse II, IP41, RAL 9016, AufputzBestehend aus:Gehäuse, Doppeltür mit Drehriegel, Flansche NF1 (oben) und NF2 (unten), 1x Geräteträger 2-Feld breit 3/5 mit Feldabdeckungen PRL, 2x Geräteträger 1-Feld breit 3/5 mit Feldabdeckungen PRL | B | 011 | 1 | 1270.0033 | 85389099 | 4251500241936
AVK4-8-210-S-P | AVK4-8-210-S-PAutomatenverteiler, AVK, BxHxT = 1050x1250x210Schutzklasse II, IP41, RAL 9016, AufputzBestehend aus:Gehäuse, Doppeltür mit Drehriegel, Flansche NF1 (oben) und NF2 (unten), 1x Geräteträger 2-Feld breit 3/5 mit Feldabdeckungen PS, 2x Geräteträger 1-Feld breit 3/5 mit Feldabdeckungen PS | B | 011 | 1 | 1047.3426 | 85389099 | 4251500271919
AVK4-8-230 | AVK4-8-230Automatenverteiler, AVK, BxHxT = 1050x1250x230Schutzklasse II, IP54, RAL 7035, AufputzBestehend aus:Gehäuse, Doppeltür mit Schwenkhebel für PHZ, Flansche SF45 (oben) und SF41 (unten), 2x Geräteträger 2-Feld breit 3/5 mit Feldabdeckungen PRL | B | 011 | 1 | 1554.3453 | 85389099 | 4251500241950
AVK4-8-230-M1 | AVK4-8-230-M1Automatenverteiler, AVK, BxHxT = 1050x1250x230Schutzklasse II, IP54, RAL 7035, AufputzBestehend aus:Gehäuse, Doppeltür mit Schwenkhebel für PHZ, Flansche SF45(oben) und SF41 (unten), 1x Geräteträger 2-Feld breit 3/5 mit Feldabdeckungen PRL, 1x Geräteträger 1-Feld breit 3/5 mit Feldabdeckungen PRL, 1x Montageplatte 1-Feld breit | B | 011 | 1 | 1646.3111 | 85389099 | 4251500241967
AVK4-8-230-M1-P | AVK4-8-230-M1-PAutomatenverteiler, AVK, BxHxT = 1050x1250x230Schutzklasse II, IP54, RAL 7035, AufputzBestehend aus:Gehäuse, Doppeltür mit Schwenkhebel für PHZ, Flansche SF45(oben) und SF41 (unten), 1x Geräteträger 2-Feld breit 3/5 mit Feldabdeckungen PS, 1x Geräteträger 1-Feld breit 3/5 mit Feldabdeckungen PS, 1x Montageplatte 1-Feld breit | B | 011 | 1 | 1439.5217 | 85389099 | 4251500271933
AVK4-8-230-M2 | AVK4-8-230-M2Automatenverteiler, AVK, BxHxT = 1050x1250x230Schutzklasse II, IP54, RAL 7035, AufputzBestehend aus:Gehäuse, Doppeltür mit Schwenkhebel für PHZ, Flansche SF45(oben) und SF41 (unten), 1x Geräteträger 2-Feld breit 3/5 mit Feldabdeckungen PRL, 1x Montageplatte 2-Feld breit | B | 011 | 1 | 1471.2225 | 85389099 | 4251500241974
AVK4-8-230-M2-P | AVK4-8-230-M2-PAutomatenverteiler, AVK, BxHxT = 1050x1250x230Schutzklasse II, IP54, RAL 7035, AufputzBestehend aus:Gehäuse, Doppeltür mit Schwenkhebel für PHZ, Flansche SF45(oben) und SF41 (unten), 1x Geräteträger 2-Feld breit 3/5 mit Feldabdeckungen PS, 1x Montageplatte 2-Feld breit | B | 011 | 1 | 1316.3901 | 85389099 | 4251500271940
AVK4-8-230-P | AVK4-8-230-PAutomatenverteiler, AVK, BxHxT = 1050x1250x230Schutzklasse II, IP54, RAL 7035, AufputzBestehend aus:Gehäuse, Doppeltür mit Schwenkhebel für PHZ, Flansche SF45 (oben) und SF41 (unten), 2x Geräteträger 2-Feld breit 3/5 mit Feldabdeckungen PS | B | 011 | 1 | 1335.4504 | 85389099 | 4251500271926
AVK4-8-230-S | AVK4-8-230-SAutomatenverteiler, AVK, BxHxT = 1050x1250x230Schutzklasse II, IP54, RAL 7035, AufputzBestehend aus:Gehäuse, Doppeltür mit Schwenkhebel für PHZ, Flansche SF45 (oben) und SF41 (unten), 1x Geräteträger 2-Feld breit 3/5 mit Feldabdeckungen PRL, 2x Geräteträger 1-Feld breit 3/5 mit Feldabdeckungen PRL | B | 011 | 1 | 1718.9334 | 85389099 | 4251500241981
AVK4-8-230-S-P | AVK4-8-230-S-PAutomatenverteiler, AVK, BxHxT = 1050x1250x230Schutzklasse II, IP54, RAL 7035, AufputzBestehend aus:Gehäuse, Doppeltür mit Schwenkhebel für PHZ, Flansche SF45 (oben) und SF41 (unten), 1x Geräteträger 2-Feld breit 3/5 mit Feldabdeckungen PS, 2x Geräteträger 1-Feld breit 3/5 mit Feldabdeckungen PS | B | 011 | 1 | 1466.8901 | 85389099 | 4251500271957
AVK4-9-210 | AVK4-9-210Automatenverteiler, AVK, BxHxT = 1050x1400x210Schutzklasse II, IP41, RAL 9016, AufputzBestehend aus:Gehäuse, Doppeltür mit Drehriegel, Flansche NF1 (oben) und NF2 (unten), 2x Geräteträger 2-Feld breit 3/6 mit Feldabdeckungen PRL | B | 011 | 1 | 1253.0725 | 85389099 | 4251500242087
AVK4-9-210-M1 | AVK4-9-210-M1Automatenverteiler, AVK, BxHxT = 1050x1400x210Schutzklasse II, IP41, RAL 9016, AufputzBestehend aus:Gehäuse, Doppeltür mit Drehriegel, Flansche NF1(oben) und NF2 (unten), 1x Geräteträger 2-Feld breit 3/6 mit Feldabdeckungen PRL, 1x Geräteträger 1-Feld breit 3/6 mit Feldabdeckungen PRL, 1x Montageplatte 1-Feld breit | B | 011 | 1 | 1350.3987 | 85389099 | 4251500242094
AVK4-9-210-M1-P | AVK4-9-210-M1-PAutomatenverteiler, AVK, BxHxT = 1050x1400x210Schutzklasse II, IP41, RAL 9016, AufputzBestehend aus:Gehäuse, Doppeltür mit Drehriegel, Flansche NF1(oben) und NF2 (unten), 1x Geräteträger 2-Feld breit 3/6 mit Feldabdeckungen PS, 1x Geräteträger 1-Feld breit 3/6 mit Feldabdeckungen PS, 1x Montageplatte 1-Feld breit | B | 011 | 1 | 1154.8756 | 85389099 | 4251500271971
AVK4-9-210-M2 | AVK4-9-210-M2Automatenverteiler, AVK, BxHxT = 1050x1400x210Schutzklasse II, IP41, RAL 9016, AufputzBestehend aus:Gehäuse, Doppeltür mit Drehriegel, Flansche NF1(oben) und NF2 (unten), 1x Geräteträger 2-Feld breit 3/6 mit Feldabdeckungen PRL, 1x Montageplatte 2-Feld breit | B | 011 | 1 | 1164.7152 | 85389099 | 4251500242100
AVK4-9-210-M2-P | AVK4-9-210-M2-PAutomatenverteiler, AVK, BxHxT = 1050x1400x210Schutzklasse II, IP41, RAL 9016, AufputzBestehend aus:Gehäuse, Doppeltür mit Drehriegel, Flansche NF1(oben) und NF2 (unten), 1x Geräteträger 2-Feld breit 3/6 mit Feldabdeckungen PS, 1x Montageplatte 2-Feld breit | B | 011 | 1 | 1024.6212 | 85389099 | 4251500271988
AVK4-9-210-P | AVK4-9-210-PAutomatenverteiler, AVK, BxHxT = 1050x1400x210Schutzklasse II, IP41, RAL 9016, AufputzBestehend aus:Gehäuse, Doppeltür mit Drehriegel, Flansche NF1 (oben) und NF2 (unten), 2x Geräteträger 2-Feld breit 3/6 mit Feldabdeckungen PS | B | 011 | 1 | 1043.3354 | 85389099 | 4251500271964
AVK4-9-210-S | AVK4-9-210-SAutomatenverteiler, AVK, BxHxT = 1050x1400x210Schutzklasse II, IP41, RAL 9016, AufputzBestehend aus:Gehäuse, Doppeltür mit Drehriegel, Flansche NF1 (oben) und NF2 (unten), 1x Geräteträger 2-Feld breit 3/6 mit Feldabdeckungen PRL, 2x Geräteträger 1-Feld breit 3/6 mit Feldabdeckungen PRL | B | 011 | 1 | 1427.9932 | 85389099 | 4251500242117
AVK4-9-210-S-P | AVK4-9-210-S-PAutomatenverteiler, AVK, BxHxT = 1050x1400x210Schutzklasse II, IP41, RAL 9016, AufputzBestehend aus:Gehäuse, Doppeltür mit Drehriegel, Flansche NF1 (oben) und NF2 (unten), 1x Geräteträger 2-Feld breit 3/6 mit Feldabdeckungen PS, 2x Geräteträger 1-Feld breit 3/6 mit Feldabdeckungen PS | B | 011 | 1 | 1184.1007 | 85389099 | 4251500271995
AVK4-9-230 | AVK4-9-230Automatenverteiler, AVK, BxHxT = 1050x1400x230Schutzklasse II, IP54, RAL 7035, AufputzBestehend aus:Gehäuse, Doppeltür mit Schwenkhebel für PHZ, Flansche SF45 (oben) und SF41 (unten), 2x Geräteträger 2-Feld breit 3/6 mit Feldabdeckungen PRL | B | 011 | 1 | 1680.8966 | 85389099 | 4251500242131
AVK4-9-230-M1 | AVK4-9-230-M1Automatenverteiler, AVK, BxHxT = 1050x1400x230Schutzklasse II, IP54, RAL 7035, AufputzBestehend aus:Gehäuse, Doppeltür mit Schwenkhebel für PHZ, Flansche SF45(oben) und SF41 (unten), 1x Geräteträger 2-Feld breit 3/6 mit Feldabdeckungen PRL, 1x Geräteträger 1-Feld breit 3/6 mit Feldabdeckungen PRL, 1x Montageplatte 1-Feld breit | B | 011 | 1 | 1778.2333 | 85389099 | 4251500242148
AVK4-9-230-M1-P | AVK4-9-230-M1-PAutomatenverteiler, AVK, BxHxT = 1050x1400x230Schutzklasse II, IP54, RAL 7035, AufputzBestehend aus:Gehäuse, Doppeltür mit Schwenkhebel für PHZ, Flansche SF45(oben) und SF41 (unten), 1x Geräteträger 2-Feld breit 3/6 mit Feldabdeckungen PS, 1x Geräteträger 1-Feld breit 3/6 mit Feldabdeckungen PS, 1x Montageplatte 1-Feld breit | B | 011 | 1 | 1554.7229 | 85389099 | 4251500272015
AVK4-9-230-M2 | AVK4-9-230-M2Automatenverteiler, AVK, BxHxT = 1050x1400x230Schutzklasse II, IP54, RAL 7035, AufputzBestehend aus:Gehäuse, Doppeltür mit Schwenkhebel für PHZ, Flansche SF45(oben) und SF41 (unten), 1x Geräteträger 2-Feld breit 3/6 mit Feldabdeckungen PRL, 1x Montageplatte 2-Feld breit | B | 011 | 1 | 1592.5394 | 85389099 | 4251500242155
AVK4-9-230-M2-P | AVK4-9-230-M2-PAutomatenverteiler, AVK, BxHxT = 1050x1400x230Schutzklasse II, IP54, RAL 7035, AufputzBestehend aus:Gehäuse, Doppeltür mit Schwenkhebel für PHZ, Flansche SF45(oben) und SF41 (unten), 1x Geräteträger 2-Feld breit 3/6 mit Feldabdeckungen PS, 1x Montageplatte 2-Feld breit | B | 011 | 1 | 1424.4686 | 85389099 | 4251500272022
AVK4-9-230-P | AVK4-9-230-PAutomatenverteiler, AVK, BxHxT = 1050x1400x230Schutzklasse II, IP54, RAL 7035, AufputzBestehend aus:Gehäuse, Doppeltür mit Schwenkhebel für PHZ, Flansche SF45 (oben) und SF41 (unten), 2x Geräteträger 2-Feld breit 3/6 mit Feldabdeckungen PS | B | 011 | 1 | 1443.1513 | 85389099 | 4251500272008
AVK4-9-230-S | AVK4-9-230-SAutomatenverteiler, AVK, BxHxT = 1050x1400x230Schutzklasse II, IP54, RAL 7035, AufputzBestehend aus:Gehäuse, Doppeltür mit Schwenkhebel für PHZ, Flansche SF45 (oben) und SF41 (unten), 1x Geräteträger 2-Feld breit 3/6 mit Feldabdeckungen PRL, 2x Geräteträger 1-Feld breit 3/6 mit Feldabdeckungen PRL | B | 011 | 1 | 1855.8069 | 85389099 | 4251500242162
AVK4-9-230-S-P | AVK4-9-230-S-PAutomatenverteiler, AVK, BxHxT = 1050x1400x230Schutzklasse II, IP54, RAL 7035, AufputzBestehend aus:Gehäuse, Doppeltür mit Schwenkhebel für PHZ, Flansche SF45 (oben) und SF41 (unten), 1x Geräteträger 2-Feld breit 3/6 mit Feldabdeckungen PS, 2x Geräteträger 1-Feld breit 3/6 mit Feldabdeckungen PS | B | 011 | 1 | 1583.9375 | 85389099 | 4251500272039
AVK5-5-140-M1 | AVK5-5-140-M1 Automatenverteiler, AVK, BxHxT = 1300x800x140 Schutzklasse II, IP41, RAL 9016, Aufputz Bestehend aus: Gehäuse, Doppeltür mit Drehriegel, Flansche NF2 (oben + unten), 2x Geräteträger 2-Feld breit 2/3 mit Feldabdeckung PS, 1x Montageplatte 1-Feld breit | B | 011 | 1 | 838.0986 | 85389099 | 4251500242278
AVK5-5-140-M2 | AVK5-5-140-M2 Automatenverteiler, AVK, BxHxT = 1300x800x140 Schutzklasse II, IP41, RAL 9016, Aufputz Bestehend aus: Gehäuse, Doppeltür mit Drehriegel, Flansche NF2 (oben + unten), 1x Geräteträger 2-Feld breit 2/3 mit Feldabdeckung PS, 1x Geräteträger 1-Feld breit 2/3 mit Feldabdeckung PS, 1x Montageplatte 2-Feld breit | B | 011 | 1 | 891.4192 | 85389099 | 4251500242285
AVK5-5-140-M3 | AVK5-5-140-M3 Automatenverteiler, AVK, BxHxT = 1300x800x140 Schutzklasse II, IP41, RAL 9016, Aufputz Bestehend aus: Gehäuse, Doppeltür mit Drehriegel, Flansche NF2 (oben + unten), 1x Geräteträger 2-Feld breit 2/3 mit Feldabdeckung PS, 1x Montageplatte 1-Feld breit, 1x Montageplatte 2-Feld breit | B | 011 | 1 | 909.1998 | 85389099 | 4251500242292
AVK5-5-140-S | AVK5-5-140-S Automatenverteiler, AVK, BxHxT = 1300x800x140 Schutzklasse II, IP41, RAL 9016, Aufputz Bestehend aus: Gehäuse, Doppeltür mit Drehriegel, Flansche NF2 (oben + unten), 2x Geräteträger 2-Feld breit 2/3 mit Feldabdeckung PS, 1x Geräteträger 1-Feld breit 2/3 mit Feldabdeckung PS | B | 011 | 1 | 777.1412 | 85389099 | 4251500242308
AVK5-5-210-M1 | AVK5-5-210-M1Automatenverteiler, AVK, BxHxT = 1300x800x210Schutzklasse II, IP41, RAL 9016, AufputzBestehend aus:Gehäuse, Doppeltür mit Drehriegel, Flansche NF1(oben) und NF2 (unten), 2x Geräteträger 2-Feld breit 2/3 mit Feldabdeckungen PRL, 1x Montageplatte 1-Feld breit | B | 011 | 1 | 981.9794 | 85389099 | 4251500242322
AVK5-5-210-M1-P | AVK5-5-210-M1-PAutomatenverteiler, AVK, BxHxT = 1300x800x210Schutzklasse II, IP41, RAL 9016, AufputzBestehend aus:Gehäuse, Doppeltür mit Drehriegel, Flansche NF1(oben) und NF2 (unten), 2x Geräteträger 2-Feld breit 2/3 mit Feldabdeckungen PS, 1x Montageplatte 1-Feld breit | B | 011 | 1 | 843.0288 | 85389099 | 4251500272053
AVK5-5-210-M2 | AVK5-5-210-M2Automatenverteiler, AVK, BxHxT = 1300x800x210Schutzklasse II, IP41, RAL 9016, AufputzBestehend aus:Gehäuse, Doppeltür mit Drehriegel, Flansche NF1(oben) und NF2 (unten), 1x Geräteträger 2-Feld breit 2/3 mit Feldabdeckungen PRL, 1x Geräteträger 1-Feld breit 2/3 mit Feldabdeckungen PRL, 1x Montageplatte 2-Feld breit | B | 011 | 1 | 988.5147 | 85389099 | 4251500242339
AVK5-5-210-M2-P | AVK5-5-210-M2-PAutomatenverteiler, AVK, BxHxT = 1300x800x210Schutzklasse II, IP41, RAL 9016, AufputzBestehend aus:Gehäuse, Doppeltür mit Drehriegel, Flansche NF1(oben) und NF2 (unten), 1x Geräteträger 2-Feld breit 2/3 mit Feldabdeckungen PS, 1x Geräteträger 1-Feld breit 2/3 mit Feldabdeckungen PS, 1x Montageplatte 2-Feld breit | B | 011 | 1 | 860.4003 | 85389099 | 4251500272060
AVK5-5-210-S | AVK5-5-210-SAutomatenverteiler, AVK, BxHxT = 1300x800x210Schutzklasse II, IP41, RAL 9016, AufputzBestehend aus:Gehäuse, Doppeltür mit Drehriegel, Flansche NF1 (oben) und NF2 (unten), 2x Geräteträger 2-Feld breit 2/3 mit Feldabdeckungen PRL, 1x Geräteträger 1-Feld breit 2/3 mit Feldabdeckungen PRL | B | 011 | 1 | 995.0919 | 85389099 | 4251500242346
AVK5-5-210-S-P | AVK5-5-210-S-PAutomatenverteiler, AVK, BxHxT = 1300x800x210Schutzklasse II, IP41, RAL 9016, AufputzBestehend aus:Gehäuse, Doppeltür mit Drehriegel, Flansche NF1 (oben) und NF2 (unten), 2x Geräteträger 2-Feld breit 2/3 mit Feldabdeckungen PS, 1x Geräteträger 1-Feld breit 2/3 mit Feldabdeckungen PS | B | 011 | 1 | 829.2135 | 85389099 | 4251500272077
AVK5-5-230-M1 | AVK5-5-230-M1Automatenverteiler, AVK, BxHxT = 1300x800x230Schutzklasse II, IP54, RAL 7035, AufputzBestehend aus:Gehäuse, Doppeltür mit Schwenkhebel für PHZ, Flansche SF45(oben) und SF41 (unten), 2x Geräteträger 2-Feld breit 2/3 mit Feldabdeckungen PRL, 1x Montageplatte 1-Feld breit | B | 011 | 1 | 1323.303 | 85389099 | 4251500242377
AVK5-5-230-M1-P | AVK5-5-230-M1-PAutomatenverteiler, AVK, BxHxT = 1300x800x230Schutzklasse II, IP54, RAL 7035, AufputzBestehend aus:Gehäuse, Doppeltür mit Schwenkhebel für PHZ, Flansche SF45(oben) und SF41 (unten), 2x Geräteträger 2-Feld breit 2/3 mit Feldabdeckungen PS, 1x Montageplatte 1-Feld breit | B | 011 | 1 | 1162.0402 | 85389099 | 4251500272091
AVK5-5-230-M2 | AVK5-5-230-M2Automatenverteiler, AVK, BxHxT = 1300x800x230Schutzklasse II, IP54, RAL 7035, AufputzBestehend aus:Gehäuse, Doppeltür mit Schwenkhebel für PHZ, Flansche SF45(oben) und SF41 (unten), 1x Geräteträger 2-Feld breit 2/3 mit Feldabdeckungen PRL, 1x Geräteträger 1-Feld breit 2/3 mit Feldabdeckungen PRL, 1x Montageplatte 2-Feld breit | B | 011 | 1 | 1329.8383 | 85389099 | 4251500242384
AVK5-5-230-M2-P | AVK5-5-230-M2-PAutomatenverteiler, AVK, BxHxT = 1300x800x230Schutzklasse II, IP54, RAL 7035, AufputzBestehend aus:Gehäuse, Doppeltür mit Schwenkhebel für PHZ, Flansche SF45(oben) und SF41 (unten), 1x Geräteträger 2-Feld breit 2/3 mit Feldabdeckungen PS, 1x Geräteträger 1-Feld breit 2/3 mit Feldabdeckungen PS, 1x Montageplatte 2-Feld breit | B | 011 | 1 | 1179.4117 | 85389099 | 4251500272107
AVK5-5-230-S | AVK5-5-230-SAutomatenverteiler, AVK, BxHxT = 1300x800x230Schutzklasse II, IP54, RAL 7035, AufputzBestehend aus:Gehäuse, Doppeltür mit Schwenkhebel für PHZ, Flansche SF45 (oben) und SF41 (unten), 2x Geräteträger 2-Feld breit 2/3 mit Feldabdeckungen PRL, 1x Geräteträger 1-Feld breit 2/3 mit Feldabdeckungen PRL | B | 011 | 1 | 1336.4155 | 85389099 | 4251500242391
AVK5-5-230-S-P | AVK5-5-230-S-PAutomatenverteiler, AVK, BxHxT = 1300x800x230Schutzklasse II, IP54, RAL 7035, AufputzBestehend aus:Gehäuse, Doppeltür mit Schwenkhebel für PHZ, Flansche SF45 (oben) und SF41 (unten), 2x Geräteträger 2-Feld breit 2/3 mit Feldabdeckungen PS, 1x Geräteträger 1-Feld breit 2/3 mit Feldabdeckungen PS | B | 011 | 1 | 1148.2039 | 85389099 | 4251500272114
AVK5-6-140-M1 | AVK5-6-140-M1 Automatenverteiler, AVK, BxHxT = 1300x950x140 Schutzklasse II, IP41, RAL 9016, Aufputz Bestehend aus: Gehäuse, Doppeltür mit Drehriegel, Flansche NF2 (oben + unten), 2x Geräteträger 2-Feld breit 2/4 mit Feldabdeckung PS, 1x Montageplatte 1-Feld breit | B | 011 | 1 | 913.0181 | 85389099 | 4251500242506
AVK5-6-140-M2 | AVK5-6-140-M2 Automatenverteiler, AVK, BxHxT = 1300x950x140 Schutzklasse II, IP41, RAL 9016, Aufputz Bestehend aus: Gehäuse, Doppeltür mit Drehriegel, Flansche NF2 (oben + unten), 1x Geräteträger 2-Feld breit 2/4 mit Feldabdeckung PS, 1x Geräteträger 1-Feld breit 2/4 mit Feldabdeckung PS, 1x Montageplatte 2-Feld breit | B | 011 | 1 | 977.7834 | 85389099 | 4251500242513
AVK5-6-140-M3 | AVK5-6-140-M3 Automatenverteiler, AVK, BxHxT = 1300x950x140 Schutzklasse II, IP41, RAL 9016, Aufputz Bestehend aus: Gehäuse, Doppeltür mit Drehriegel, Flansche NF2 (oben + unten), 1x Geräteträger 2-Feld breit 2/4 mit Feldabdeckung PS, 1x Montageplatte 1-Feld breit, 1x Montageplatte 2-Feld breit | B | 011 | 1 | 999.3613 | 85389099 | 4251500242520
AVK5-6-140-S | AVK5-6-140-S Automatenverteiler, AVK, BxHxT = 1300x950x140 Schutzklasse II, IP41, RAL 9016, Aufputz Bestehend aus: Gehäuse, Doppeltür mit Drehriegel, Flansche NF2 (oben + unten), 2x Geräteträger 2-Feld breit 2/4 mit Feldabdeckung PS, 1x Geräteträger 1-Feld breit 2/4 mit Feldabdeckung PS | B | 011 | 1 | 840.6161 | 85389099 | 4251500242537
AVK5-6-210-M1 | AVK5-6-210-M1Automatenverteiler, AVK, BxHxT = 1300x950x210Schutzklasse II, IP41, RAL 9016, AufputzBestehend aus:Gehäuse, Doppeltür mit Drehriegel, Flansche NF1(oben) und NF2 (unten), 2x Geräteträger 2-Feld breit 2/4 mit Feldabdeckungen PRL, 1x Montageplatte 1-Feld breit | B | 011 | 1 | 1106.3908 | 85389099 | 4251500242551
AVK5-6-210-M1-P | AVK5-6-210-M1-PAutomatenverteiler, AVK, BxHxT = 1300x950x210Schutzklasse II, IP41, RAL 9016, AufputzBestehend aus:Gehäuse, Doppeltür mit Drehriegel, Flansche NF1(oben) und NF2 (unten), 2x Geräteträger 2-Feld breit 2/4 mit Feldabdeckungen PS, 1x Montageplatte 1-Feld breit | B | 011 | 1 | 947.5092 | 85389099 | 4251500272138
AVK5-6-210-M2 | AVK5-6-210-M2Automatenverteiler, AVK, BxHxT = 1300x950x210Schutzklasse II, IP41, RAL 9016, AufputzBestehend aus:Gehäuse, Doppeltür mit Drehriegel, Flansche NF1(oben) und NF2 (unten), 1x Geräteträger 2-Feld breit 2/4 mit Feldabdeckungen PRL, 1x Geräteträger 1-Feld breit 2/4 mit Feldabdeckungen PRL, 1x Montageplatte 2-Feld breit | B | 011 | 1 | 1114.6989 | 85389099 | 4251500242568
AVK5-6-210-M2-P | AVK5-6-210-M2-PAutomatenverteiler, AVK, BxHxT = 1300x950x210Schutzklasse II, IP41, RAL 9016, AufputzBestehend aus:Gehäuse, Doppeltür mit Drehriegel, Flansche NF1(oben) und NF2 (unten), 1x Geräteträger 2-Feld breit 2/4 mit Feldabdeckungen PS, 1x Geräteträger 1-Feld breit 2/4 mit Feldabdeckungen PS, 1x Montageplatte 2-Feld breit | B | 011 | 1 | 968.4368 | 85389099 | 4251500272145
AVK5-6-210-S | AVK5-6-210-SAutomatenverteiler, AVK, BxHxT = 1300x950x210Schutzklasse II, IP41, RAL 9016, AufputzBestehend aus:Gehäuse, Doppeltür mit Drehriegel, Flansche NF1 (oben) und NF2 (unten), 2x Geräteträger 2-Feld breit 2/4 mit Feldabdeckungen PRL, 1x Geräteträger 1-Feld breit 2/4 mit Feldabdeckungen PRL | B | 011 | 1 | 1119.9544 | 85389099 | 4251500242575
AVK5-6-210-S-P | AVK5-6-210-S-PAutomatenverteiler, AVK, BxHxT = 1300x950x210Schutzklasse II, IP41, RAL 9016, AufputzBestehend aus:Gehäuse, Doppeltür mit Drehriegel, Flansche NF1 (oben) und NF2 (unten), 2x Geräteträger 2-Feld breit 2/4 mit Feldabdeckungen PS, 1x Geräteträger 1-Feld breit 2/4 mit Feldabdeckungen PS | B | 011 | 1 | 930.0958 | 85389099 | 4251500272152
AVK5-6-230-M1 | AVK5-6-230-M1Automatenverteiler, AVK, BxHxT = 1300x950x230Schutzklasse II, IP54, RAL 7035, AufputzBestehend aus:Gehäuse, Doppeltür mit Schwenkhebel für PHZ, Flansche SF45(oben) und SF41 (unten), 2x Geräteträger 2-Feld breit 2/4 mit Feldabdeckungen PRL, 1x Montageplatte 1-Feld breit | B | 011 | 1 | 1467.4356 | 85389099 | 4251500242605
AVK5-6-230-M1-P | AVK5-6-230-M1-PAutomatenverteiler, AVK, BxHxT = 1300x950x230Schutzklasse II, IP54, RAL 7035, AufputzBestehend aus:Gehäuse, Doppeltür mit Schwenkhebel für PHZ, Flansche SF45(oben) und SF41 (unten), 2x Geräteträger 2-Feld breit 2/4 mit Feldabdeckungen PS, 1x Montageplatte 1-Feld breit | B | 011 | 1 | 1284.9411 | 85389099 | 4251500272176
AVK5-6-230-M2 | AVK5-6-230-M2Automatenverteiler, AVK, BxHxT = 1300x950x230Schutzklasse II, IP54, RAL 7035, AufputzBestehend aus:Gehäuse, Doppeltür mit Schwenkhebel für PHZ, Flansche SF45(oben) und SF41 (unten), 1x Geräteträger 2-Feld breit 2/4 mit Feldabdeckungen PRL, 1x Geräteträger 1-Feld breit 2/4 mit Feldabdeckungen PRL, 1x Montageplatte 2-Feld breit | B | 011 | 1 | 1475.7437 | 85389099 | 4251500242612
AVK5-6-230-M2-P | AVK5-6-230-M2-PAutomatenverteiler, AVK, BxHxT = 1300x950x230Schutzklasse II, IP54, RAL 7035, AufputzBestehend aus:Gehäuse, Doppeltür mit Schwenkhebel für PHZ, Flansche SF45(oben) und SF41 (unten), 1x Geräteträger 2-Feld breit 2/4 mit Feldabdeckungen PS, 1x Geräteträger 1-Feld breit 2/4 mit Feldabdeckungen PS, 1x Montageplatte 2-Feld breit | B | 011 | 1 | 1305.8581 | 85389099 | 4251500272183
AVK5-6-230-S | AVK5-6-230-SAutomatenverteiler, AVK, BxHxT = 1300x950x230Schutzklasse II, IP54, RAL 7035, AufputzBestehend aus:Gehäuse, Doppeltür mit Schwenkhebel für PHZ, Flansche SF45 (oben) und SF41 (unten), 2x Geräteträger 2-Feld breit 2/4 mit Feldabdeckungen PRL, 1x Geräteträger 1-Feld breit 2/4 mit Feldabdeckungen PRL | B | 011 | 1 | 1480.9992 | 85389099 | 4251500242629
AVK5-6-230-S-P | AVK5-6-230-S-PAutomatenverteiler, AVK, BxHxT = 1300x950x230Schutzklasse II, IP54, RAL 7035, AufputzBestehend aus:Gehäuse, Doppeltür mit Schwenkhebel für PHZ, Flansche SF45 (oben) und SF41 (unten), 2x Geräteträger 2-Feld breit 2/4 mit Feldabdeckungen PS, 1x Geräteträger 1-Feld breit 2/4 mit Feldabdeckungen PS | B | 011 | 1 | 1267.5172 | 85389099 | 4251500272190
AVK5-7-140-M1 | AVK5-7-140-M1 Automatenverteiler, AVK, BxHxT = 1300x1100x140 Schutzklasse II, IP41, RAL 9016, Aufputz Bestehend aus: Gehäuse, Doppeltür mit Drehriegel, Flansche NF2 (oben + unten), 2x Geräteträger 2-Feld breit 2/5 mit Feldabdeckung PS, 1x Montageplatte 1-Feld breit | B | 011 | 1 | 940.953 | 85389099 | 4251500242735
AVK5-7-140-M2 | AVK5-7-140-M2 Automatenverteiler, AVK, BxHxT = 1300x1100x140 Schutzklasse II, IP41, RAL 9016, Aufputz Bestehend aus: Gehäuse, Doppeltür mit Drehriegel, Flansche NF2 (oben + unten), 1x Geräteträger 2-Feld breit 2/5 mit Feldabdeckung PS, 1x Geräteträger 1-Feld breit 2/5 mit Feldabdeckung PS, 1x Montageplatte 2-Feld breit | B | 011 | 1 | 1005.6973 | 85389099 | 4251500242742
AVK5-7-140-M3 | AVK5-7-140-M3 Automatenverteiler, AVK, BxHxT = 1300x1100x140 Schutzklasse II, IP41, RAL 9016, Aufputz Bestehend aus: Gehäuse, Doppeltür mit Drehriegel, Flansche NF2 (oben + unten), 1x Geräteträger 2-Feld breit 2/5 mit Feldabdeckung PS, 1x Montageplatte 1-Feld breit, 1x Montageplatte 2-Feld breit | B | 011 | 1 | 1027.3067 | 85389099 | 4251500242759
AVK5-7-140-S | AVK5-7-140-S Automatenverteiler, AVK, BxHxT = 1300x1100x140 Schutzklasse II, IP41, RAL 9016, Aufputz Bestehend aus: Gehäuse, Doppeltür mit Drehriegel, Flansche NF2 (oben + unten), 2x Geräteträger 2-Feld breit 2/5 mit Feldabdeckung PS, 1x Geräteträger 1-Feld breit 2/5 mit Feldabdeckung PS | B | 011 | 1 | 868.5615 | 85389099 | 4251500242766
AVK5-7-210-M1 | AVK5-7-210-M1Automatenverteiler, AVK, BxHxT = 1300x1100x210Schutzklasse II, IP41, RAL 9016, AufputzBestehend aus:Gehäuse, Doppeltür mit Drehriegel, Flansche NF1(oben) und NF2 (unten), 2x Geräteträger 2-Feld breit 2/5 mit Feldabdeckungen PRL, 1x Montageplatte 1-Feld breit | B | 011 | 1 | 1189.1674 | 85389099 | 4251500242780
AVK5-7-210-M1-P | AVK5-7-210-M1-PAutomatenverteiler, AVK, BxHxT = 1300x1100x210Schutzklasse II, IP41, RAL 9016, AufputzBestehend aus:Gehäuse, Doppeltür mit Drehriegel, Flansche NF1(oben) und NF2 (unten), 2x Geräteträger 2-Feld breit 2/5 mit Feldabdeckungen PS, 1x Montageplatte 1-Feld breit | B | 011 | 1 | 994.1583 | 85389099 | 4251500272213
AVK5-7-210-M2 | AVK5-7-210-M2Automatenverteiler, AVK, BxHxT = 1300x1100x210Schutzklasse II, IP41, RAL 9016, AufputzBestehend aus:Gehäuse, Doppeltür mit Drehriegel, Flansche NF1(oben) und NF2 (unten), 1x Geräteträger 2-Feld breit 2/5 mit Feldabdeckungen PRL, 1x Geräteträger 1-Feld breit 2/5 mit Feldabdeckungen PRL, 1x Montageplatte 2-Feld breit | B | 011 | 1 | 1174.4919 | 85389099 | 4251500242797
AVK5-7-210-M2-P | AVK5-7-210-M2-PAutomatenverteiler, AVK, BxHxT = 1300x1100x210Schutzklasse II, IP41, RAL 9016, AufputzBestehend aus:Gehäuse, Doppeltür mit Drehriegel, Flansche NF1(oben) und NF2 (unten), 1x Geräteträger 2-Feld breit 2/5 mit Feldabdeckungen PS, 1x Geräteträger 1-Feld breit 2/5 mit Feldabdeckungen PS, 1x Montageplatte 2-Feld breit | B | 011 | 1 | 1001.7111 | 85389099 | 4251500272220
AVK5-7-210-S | AVK5-7-210-SAutomatenverteiler, AVK, BxHxT = 1300x1100x210Schutzklasse II, IP41, RAL 9016, AufputzBestehend aus:Gehäuse, Doppeltür mit Drehriegel, Flansche NF1 (oben) und NF2 (unten), 2x Geräteträger 2-Feld breit 2/5 mit Feldabdeckungen PRL, 1x Geräteträger 1-Feld breit 2/5 mit Feldabdeckungen PRL | B | 011 | 1 | 1263.0799 | 85389099 | 4251500242803
AVK5-7-210-S-P | AVK5-7-210-S-PAutomatenverteiler, AVK, BxHxT = 1300x1100x210Schutzklasse II, IP41, RAL 9016, AufputzBestehend aus:Gehäuse, Doppeltür mit Drehriegel, Flansche NF1 (oben) und NF2 (unten), 2x Geräteträger 2-Feld breit 2/5 mit Feldabdeckungen PS, 1x Geräteträger 1-Feld breit 2/5 mit Feldabdeckungen PS | B | 011 | 1 | 1025.8905 | 85389099 | 4251500272237
AVK5-7-230-M1 | AVK5-7-230-M1Automatenverteiler, AVK, BxHxT = 1300x1100x230Schutzklasse II, IP54, RAL 7035, AufputzBestehend aus:Gehäuse, Doppeltür mit Schwenkhebel für PHZ, Flansche SF45(oben) und SF41 (unten), 2x Geräteträger 2-Feld breit 2/5 mit Feldabdeckungen PRL, 1x Montageplatte 1-Feld breit | B | 011 | 1 | 1654.1261 | 85389099 | 4251500242834
AVK5-7-230-M1-P | AVK5-7-230-M1-PAutomatenverteiler, AVK, BxHxT = 1300x1100x230Schutzklasse II, IP54, RAL 7035, AufputzBestehend aus:Gehäuse, Doppeltür mit Schwenkhebel für PHZ, Flansche SF45(oben) und SF41 (unten), 2x Geräteträger 2-Feld breit 2/5 mit Feldabdeckungen PS, 1x Montageplatte 1-Feld breit | B | 011 | 1 | 1428.696 | 85389099 | 4251500272251
AVK5-7-230-M2 | AVK5-7-230-M2Automatenverteiler, AVK, BxHxT = 1300x1100x230Schutzklasse II, IP54, RAL 7035, AufputzBestehend aus:Gehäuse, Doppeltür mit Schwenkhebel für PHZ, Flansche SF45(oben) und SF41 (unten), 1x Geräteträger 2-Feld breit 2/5 mit Feldabdeckungen PRL, 1x Geräteträger 1-Feld breit 2/5 mit Feldabdeckungen PRL, 1x Montageplatte 2-Feld breit | B | 011 | 1 | 1639.4611 | 85389099 | 4251500242841
AVK5-7-230-M2-P | AVK5-7-230-M2-PAutomatenverteiler, AVK, BxHxT = 1300x1100x230Schutzklasse II, IP54, RAL 7035, AufputzBestehend aus:Gehäuse, Doppeltür mit Schwenkhebel für PHZ, Flansche SF45(oben) und SF41 (unten), 1x Geräteträger 2-Feld breit 2/5 mit Feldabdeckungen PS, 1x Geräteträger 1-Feld breit 2/5 mit Feldabdeckungen PS, 1x Montageplatte 2-Feld breit | B | 011 | 1 | 1436.2593 | 85389099 | 4251500272268
AVK5-7-230-S | AVK5-7-230-SAutomatenverteiler, AVK, BxHxT = 1300x1100x230Schutzklasse II, IP54, RAL 7035, AufputzBestehend aus:Gehäuse, Doppeltür mit Schwenkhebel für PHZ, Flansche SF45 (oben) und SF41 (unten), 2x Geräteträger 2-Feld breit 2/5 mit Feldabdeckungen PRL, 1x Geräteträger 1-Feld breit 2/5 mit Feldabdeckungen PRL | B | 011 | 1 | 1728.0387 | 85389099 | 4251500242858
AVK5-7-230-S-P | AVK5-7-230-S-PAutomatenverteiler, AVK, BxHxT = 1300x1100x230Schutzklasse II, IP54, RAL 7035, AufputzBestehend aus:Gehäuse, Doppeltür mit Schwenkhebel für PHZ, Flansche SF45 (oben) und SF41 (unten), 2x Geräteträger 2-Feld breit 2/5 mit Feldabdeckungen PS, 1x Geräteträger 1-Feld breit 2/5 mit Feldabdeckungen PS | B | 011 | 1 | 1460.4388 | 85389099 | 4251500272275
AVK5-8-210-M1 | AVK5-8-210-M1Automatenverteiler, AVK, BxHxT = 1300x1250x210Schutzklasse II, IP41, RAL 9016, AufputzBestehend aus:Gehäuse, Doppeltür mit Drehriegel, Flansche NF1(oben) und NF2 (unten), 2x Geräteträger 2-Feld breit 3/5 mit Feldabdeckungen PRL, 1x Montageplatte 1-Feld breit | B | 011 | 1 | 1342.7515 | 85389099 | 4251500242964
AVK5-8-210-M1-P | AVK5-8-210-M1-PAutomatenverteiler, AVK, BxHxT = 1300x1250x210Schutzklasse II, IP41, RAL 9016, AufputzBestehend aus:Gehäuse, Doppeltür mit Drehriegel, Flansche NF1(oben) und NF2 (unten), 2x Geräteträger 2-Feld breit 3/5 mit Feldabdeckungen PS, 1x Montageplatte 1-Feld breit | B | 011 | 1 | 1137.7034 | 85389099 | 4251500272299
AVK5-8-210-M2 | AVK5-8-210-M2Automatenverteiler, AVK, BxHxT = 1300x1250x210Schutzklasse II, IP41, RAL 9016, AufputzBestehend aus:Gehäuse, Doppeltür mit Drehriegel, Flansche NF1(oben) und NF2 (unten), 1x Geräteträger 2-Feld breit 3/5 mit Feldabdeckungen PRL, 1x Geräteträger 1-Feld breit 3/5 mit Feldabdeckungen PRL, 1x Montageplatte 2-Feld breit | B | 011 | 1 | 1332.2405 | 85389099 | 4251500242971
AVK5-8-210-M2-P | AVK5-8-210-M2-PAutomatenverteiler, AVK, BxHxT = 1300x1250x210Schutzklasse II, IP41, RAL 9016, AufputzBestehend aus:Gehäuse, Doppeltür mit Drehriegel, Flansche NF1(oben) und NF2 (unten), 1x Geräteträger 2-Feld breit 3/5 mit Feldabdeckungen PS, 1x Geräteträger 1-Feld breit 3/5 mit Feldabdeckungen PS, 1x Montageplatte 2-Feld breit | B | 011 | 1 | 1146.0115 | 85389099 | 4251500272305
AVK5-8-210-S | AVK5-8-210-SAutomatenverteiler, AVK, BxHxT = 1300x1250x210Schutzklasse II, IP41, RAL 9016, AufputzBestehend aus:Gehäuse, Doppeltür mit Drehriegel, Flansche NF1 (oben) und NF2 (unten), 2x Geräteträger 2-Feld breit 3/5 mit Feldabdeckungen PRL, 1x Geräteträger 1-Feld breit 3/5 mit Feldabdeckungen PRL | B | 011 | 1 | 1415.3528 | 85389099 | 4251500242988
AVK5-8-210-S-P | AVK5-8-210-S-PAutomatenverteiler, AVK, BxHxT = 1300x1250x210Schutzklasse II, IP41, RAL 9016, AufputzBestehend aus:Gehäuse, Doppeltür mit Drehriegel, Flansche NF1 (oben) und NF2 (unten), 2x Geräteträger 2-Feld breit 3/5 mit Feldabdeckungen PS, 1x Geräteträger 1-Feld breit 3/5 mit Feldabdeckungen PS | B | 011 | 1 | 1165.0614 | 85389099 | 4251500272312
AVK5-8-230-M1 | AVK5-8-230-M1Automatenverteiler, AVK, BxHxT = 1300x1250x230Schutzklasse II, IP54, RAL 7035, AufputzBestehend aus:Gehäuse, Doppeltür mit Schwenkhebel für PHZ, Flansche SF45(oben) und SF41 (unten), 2x Geräteträger 2-Feld breit 3/5 mit Feldabdeckungen PRL, 1x Montageplatte 1-Feld breit | B | 011 | 1 | 1853.6459 | 85389099 | 4251500243015
AVK5-8-230-M1-P | AVK5-8-230-M1-PAutomatenverteiler, AVK, BxHxT = 1300x1250x230Schutzklasse II, IP54, RAL 7035, AufputzBestehend aus:Gehäuse, Doppeltür mit Schwenkhebel für PHZ, Flansche SF45(oben) und SF41 (unten), 2x Geräteträger 2-Feld breit 3/5 mit Feldabdeckungen PS, 1x Montageplatte 1-Feld breit | B | 011 | 1 | 1615.1768 | 85389099 | 4251500272336
AVK5-8-230-M2 | AVK5-8-230-M2Automatenverteiler, AVK, BxHxT = 1300x1250x230Schutzklasse II, IP54, RAL 7035, AufputzBestehend aus:Gehäuse, Doppeltür mit Schwenkhebel für PHZ, Flansche SF45(oben) und SF41 (unten), 1x Geräteträger 2-Feld breit 3/5 mit Feldabdeckungen PRL, 1x Geräteträger 1-Feld breit 3/5 mit Feldabdeckungen PRL, 1x Montageplatte 2-Feld breit | B | 011 | 1 | 1843.135 | 85389099 | 4251500243022
AVK5-8-230-M2-P | AVK5-8-230-M2-PAutomatenverteiler, AVK, BxHxT = 1300x1250x230Schutzklasse II, IP54, RAL 7035, AufputzBestehend aus:Gehäuse, Doppeltür mit Schwenkhebel für PHZ, Flansche SF45(oben) und SF41 (unten), 1x Geräteträger 2-Feld breit 3/5 mit Feldabdeckungen PS, 1x Geräteträger 1-Feld breit 3/5 mit Feldabdeckungen PS, 1x Montageplatte 2-Feld breit | B | 011 | 1 | 1623.4744 | 85389099 | 4251500272343
AVK5-8-230-S | AVK5-8-230-SAutomatenverteiler, AVK, BxHxT = 1300x1250x230Schutzklasse II, IP54, RAL 7035, AufputzBestehend aus:Gehäuse, Doppeltür mit Schwenkhebel für PHZ, Flansche SF45 (oben) und SF41 (unten), 2x Geräteträger 2-Feld breit 3/5 mit Feldabdeckungen PRL, 1x Geräteträger 1-Feld breit 3/5 mit Feldabdeckungen PRL | B | 011 | 1 | 1926.2472 | 85389099 | 4251500243039
AVK5-8-230-S-P | AVK5-8-230-S-PAutomatenverteiler, AVK, BxHxT = 1300x1250x230Schutzklasse II, IP54, RAL 7035, AufputzBestehend aus:Gehäuse, Doppeltür mit Schwenkhebel für PHZ, Flansche SF45 (oben) und SF41 (unten), 2x Geräteträger 2-Feld breit 3/5 mit Feldabdeckungen PS, 1x Geräteträger 1-Feld breit 3/5 mit Feldabdeckungen PS | B | 011 | 1 | 1642.5347 | 85389099 | 4251500272350
AVK5-9-210-M1 | AVK5-9-210-M1Automatenverteiler, AVK, BxHxT = 1300x1400x210Schutzklasse II, IP41, RAL 9016, AufputzBestehend aus:Gehäuse, Doppeltür mit Drehriegel, Flansche NF1(oben) und NF2 (unten), 2x Geräteträger 2-Feld breit 3/6 mit Feldabdeckungen PRL, 1x Montageplatte 1-Feld breit | B | 011 | 1 | 1545.5127 | 85389099 | 4251500243145
AVK5-9-210-M1-P | AVK5-9-210-M1-PAutomatenverteiler, AVK, BxHxT = 1300x1400x210Schutzklasse II, IP41, RAL 9016, AufputzBestehend aus:Gehäuse, Doppeltür mit Drehriegel, Flansche NF1(oben) und NF2 (unten), 2x Geräteträger 2-Feld breit 3/6 mit Feldabdeckungen PS, 1x Montageplatte 1-Feld breit | B | 011 | 1 | 1316.6314 | 85389099 | 4251500272374
AVK5-9-210-M2 | AVK5-9-210-M2Automatenverteiler, AVK, BxHxT = 1300x1400x210Schutzklasse II, IP41, RAL 9016, AufputzBestehend aus:Gehäuse, Doppeltür mit Drehriegel, Flansche NF1(oben) und NF2 (unten), 1x Geräteträger 2-Feld breit 3/6 mit Feldabdeckungen PRL, 1x Geräteträger 1-Feld breit 3/6 mit Feldabdeckungen PRL, 1x Montageplatte 2-Feld breit | B | 011 | 1 | 1534.7394 | 85389099 | 4251500243152
AVK5-9-210-M2-P | AVK5-9-210-M2-PAutomatenverteiler, AVK, BxHxT = 1300x1400x210Schutzklasse II, IP41, RAL 9016, AufputzBestehend aus:Gehäuse, Doppeltür mit Drehriegel, Flansche NF1(oben) und NF2 (unten), 1x Geräteträger 2-Feld breit 3/6 mit Feldabdeckungen PS, 1x Geräteträger 1-Feld breit 3/6 mit Feldabdeckungen PS, 1x Montageplatte 2-Feld breit | B | 011 | 1 | 1327.1528 | 85389099 | 4251500272381
AVK5-9-210-S | AVK5-9-210-SAutomatenverteiler, AVK, BxHxT = 1300x1400x210Schutzklasse II, IP41, RAL 9016, AufputzBestehend aus:Gehäuse, Doppeltür mit Drehriegel, Flansche NF1 (oben) und NF2 (unten), 2x Geräteträger 2-Feld breit 3/6 mit Feldabdeckungen PRL, 1x Geräteträger 1-Feld breit 3/6 mit Feldabdeckungen PRL | B | 011 | 1 | 1623.0967 | 85389099 | 4251500243169
AVK5-9-210-S-P | AVK5-9-210-S-PAutomatenverteiler, AVK, BxHxT = 1300x1400x210Schutzklasse II, IP41, RAL 9016, AufputzBestehend aus:Gehäuse, Doppeltür mit Drehriegel, Flansche NF1 (oben) und NF2 (unten), 2x Geräteträger 2-Feld breit 3/6 mit Feldabdeckungen PS, 1x Geräteträger 1-Feld breit 3/6 mit Feldabdeckungen PS | B | 011 | 1 | 1345.846 | 85389099 | 4251500272398
AVK5-9-230-M1 | AVK5-9-230-M1Automatenverteiler, AVK, BxHxT = 1300x1400x230Schutzklasse II, IP54, RAL 7035, AufputzBestehend aus:Gehäuse, Doppeltür mit Schwenkhebel für PHZ, Flansche SF45(oben) und SF41 (unten), 2x Geräteträger 2-Feld breit 3/6 mit Feldabdeckungen PRL, 1x Montageplatte 1-Feld breit | B | 011 | 1 | 2008.0378 | 85389099 | 4251500243190
AVK5-9-230-M1-P | AVK5-9-230-M1-PAutomatenverteiler, AVK, BxHxT = 1300x1400x230Schutzklasse II, IP54, RAL 7035, AufputzBestehend aus:Gehäuse, Doppeltür mit Schwenkhebel für PHZ, Flansche SF45(oben) und SF41 (unten), 2x Geräteträger 2-Feld breit 3/6 mit Feldabdeckungen PS, 1x Montageplatte 1-Feld breit | B | 011 | 1 | 1748.8823 | 85389099 | 4251500272411
AVK5-9-230-M2 | AVK5-9-230-M2Automatenverteiler, AVK, BxHxT = 1300x1400x230Schutzklasse II, IP54, RAL 7035, AufputzBestehend aus:Gehäuse, Doppeltür mit Schwenkhebel für PHZ, Flansche SF45(oben) und SF41 (unten), 1x Geräteträger 2-Feld breit 3/6 mit Feldabdeckungen PRL, 1x Geräteträger 1-Feld breit 3/6 mit Feldabdeckungen PRL, 1x Montageplatte 2-Feld breit | B | 011 | 1 | 1997.2435 | 85389099 | 4251500243206
AVK5-9-230-M2-P | AVK5-9-230-M2-PAutomatenverteiler, AVK, BxHxT = 1300x1400x230Schutzklasse II, IP54, RAL 7035, AufputzBestehend aus:Gehäuse, Doppeltür mit Schwenkhebel für PHZ, Flansche SF45(oben) und SF41 (unten), 1x Geräteträger 2-Feld breit 3/6 mit Feldabdeckungen PS, 1x Geräteträger 1-Feld breit 3/6 mit Feldabdeckungen PS, 1x Montageplatte 2-Feld breit | B | 011 | 1 | 1759.4143 | 85389099 | 4251500272428
AVK5-9-230-S | AVK5-9-230-SAutomatenverteiler, AVK, BxHxT = 1300x1400x230Schutzklasse II, IP54, RAL 7035, AufputzBestehend aus:Gehäuse, Doppeltür mit Schwenkhebel für PHZ, Flansche SF45 (oben) und SF41 (unten), 2x Geräteträger 2-Feld breit 3/6 mit Feldabdeckungen PRL, 1x Geräteträger 1-Feld breit 3/6 mit Feldabdeckungen PRL | B | 011 | 1 | 2085.6113 | 85389099 | 4251500243213
AVK5-9-230-S-P | AVK5-9-230-S-PAutomatenverteiler, AVK, BxHxT = 1300x1400x230Schutzklasse II, IP54, RAL 7035, AufputzBestehend aus:Gehäuse, Doppeltür mit Schwenkhebel für PHZ, Flansche SF45 (oben) und SF41 (unten), 2x Geräteträger 2-Feld breit 3/6 mit Feldabdeckungen PS, 1x Geräteträger 1-Feld breit 3/6 mit Feldabdeckungen PS | B | 011 | 1 | 1778.1074 | 85389099 | 4251500272435
AVKNA100-2-8-300 | AVKNA100-2-8-300 Wandverteiler mit NA-Abschaltung, BxHxT = 570x1270x300mm für den Innenbereich, nach VDE-AR-N 4105, Farbe: RAL 7035, Schutzart IP54, Schutzklasse II (schutzisoliert), bestehend aus: - Na-Schutz bis 100kWp - 1 Leistungsschütz 4pol. 200A inkl. Hilfsschalter - 1 Automat B6A 3pol. - 1 Automat B10A 1pol. - 1 Neozed D01 3pol. 16A inkl. Sicherungseinsätze - 1 NA-Schutzrelais - 1 Einbauplatz für USV-Anlage - 1 USV-Anlage - 1 FI/LS 2x B16A/0,03A - 1 Verteilereinbausteckdose - 1 Prüfklemme für NA-Schutz - 2 NH-Trenner Gr. I 250A | B | 021 | 1 | 5794.3088 | 85371098 | 4251500275108
AVKNA250-2-8-300 | AVKNA250-2-8-300 Sperrartikel, Technik informieren !!!!! Wandverteiler mit NA-Abschaltung, BxHxT = 570x1270x300mm für den Innenbereich, nach VDE-AR-N 4105, Farbe: RAL 7035, Schutzart IP54, Schutzklasse II (schutzisoliert), bestehend aus: - Na-Schutz über 250kWp - 1 Leistungsschalter 400A mit Motorantrieb und Unterspannungsauslöser 24V - 1 Multifunktionsrelais - 1 Schließerkontakt M22-K10 - 1 Automat B6A 3pol. - 1 Neozed D01 3pol. 16A inkl. Sicherungseinsätze - 1 NA-Schutzrelais - 1 Einbauplatz für Netzteil und Puffermodul - 1 Netzteil 230V / 24V - 1 Puffermodul - 1 Automat C6A 1pol. - 2 Automat B10A 1pol. - 1 Prüfklemme für NA-Schutz - 2 NH-Trenner Gr. II 400A | B | 021 | 1 | 11779.7245 | 85371098 | 4251500275122
AW1eM | AW1eM AC Wallbox Mini 1x11kW (BxHxT= 221 x 219,3 x 83,2 mm) Heim-Ladebox Plug&Play in schwarz/anthrazit • Ladeleistung: 1x 11kW • LED Anzeige für Betriebszustand (Ladebereit, Laden, Fehler) • AC/DC Fehlerstrom Modul (FI Typ A in Vorinstallation nötig) • Integriertes Ladekabel 3,5m (3ph 11kW max.) Typ2 • Ohne Schließfunktion (verschiedene Schließfunktionen auf Anfrage erhältlich) • Montage an der Wand oder Stele (Innen-& Außenbereich) | E | 050 | 1 | 753 | 85371098 | 4251500275139
AW1eM-L | AW1eM AC Wallbox Mini 1x11kW (BxHxT= 221 x 219,3 x 83,2 mm) Heim-Ladebox Plug&Play in schwarz/anthrazit • Ladeleistung: 1x 11kW • LED Anzeige für Betriebszustand (Ladebereit, Laden, Fehler) • AC/DC Fehlerstrom Modul (FI Typ A in Vorinstallation nötig) • Integriertes Ladekabel 5m (3ph 11kW max.) Typ2 • Ohne Schließfunktion (verschiedene Schließfunktionen auf Anfrage erhältlich) • Montage an der Wand oder Stele (Innen-& Außenbereich) | E | 050 | 1 | 814.53 | 85371098 | 4251500299449
AW1eM-R | AW1eM AC Wallbox Mini 1x11kW (BxHxT= 221 x 219,3 x 83,2 mm) Heim-Ladebox in schwarz/anthrazit • Ladeleistung: 1x 11kW • LED Anzeige für Betriebszustand (Ladebereit, Laden, Fehler) • AC/DC Fehlerstrom Modul (FI Typ A in Vorinstallation nötig) • Integriertes Ladekabel 3,5m (3ph 11kW max.) Typ2 • Montage an der Wand oder Stele (Innen-& Außenbereich) • Wichtig: Kein allstromsensitiver FI Typ B in Vorinstallation notwendig! • Schließfunktion: eingebauter RFID-Kartenleser (für 125KHz EM-Karte) zum Aktivieren der Wallbox (inkl. zwei programmierte Chipkarten & zwei Master-Karten zum neu programmieren) | E | 050 | 1 | 1354.44 | 85371098 | 4251500297919
AW1eM-RL | AW1eM AC Wallbox Mini 1x11kW (BxHxT= 221 x 219,3 x 83,2 mm) Heim-Ladebox in schwarz/anthrazit • Ladeleistung: 1x 11kW • LED Anzeige für Betriebszustand (Ladebereit, Laden, Fehler) • AC/DC Fehlerstrom Modul (FI Typ A in Vorinstallation nötig) • Integriertes Ladekabel 5m (3ph 11kW max.) Typ2 • Montage an der Wand oder Stele (Innen-& Außenbereich) • Wichtig: Kein allstromsensitiver FI Typ B in Vorinstallation notwendig! • Schließfunktion: eingebauter RFID-Kartenleser (für 125KHz EM-Karte) zum Aktivieren der Wallbox (inkl. zwei programmierte Chipkarten & zwei Master-Karten zum neu programmieren) | E | 050 | 1 | 1415.96 | 85371098 | 4251500297926
AW1eM-RXL | AW1eM AC Wallbox Mini 1x11kW (BxHxT= 221 x 219,3 x 83,2 mm) Heim-Ladebox in schwarz/anthrazit • Ladeleistung: 1x 11kW • LED Anzeige für Betriebszustand (Ladebereit, Laden, Fehler) • AC/DC Fehlerstrom Modul (FI Typ A in Vorinstallation nötig) • Integriertes Ladekabel 8m (3ph 11kW max.) Typ2 • Montage an der Wand oder Stele (Innen-& Außenbereich) • Wichtig: Kein allstromsensitiver FI Typ B in Vorinstallation notwendig! • Schließfunktion: eingebauter RFID-Kartenleser (für 125KHz EM-Karte) zum Aktivieren der Wallbox (inkl. zwei programmierte Chipkarten & zwei Master-Karten zum neu programmieren) | E | 050 | 1 | 1504.95 | 85371098 | 4251500299548
AW1eM-S | AW1eM AC Wallbox Mini 1x11kW (BxHxT= 221 x 219,3 x 83,2 mm) Heim-Ladebox in schwarz/anthrazit • Ladeleistung: 1x 11kW • LED Anzeige für Betriebszustand (Ladebereit, Laden, Fehler) • AC/DC Fehlerstrom Modul (FI Typ A in Vorinstallation nötig) • Integriertes Ladekabel 3,5m (3ph 11kW max.) Typ2 • Montage an der Wand oder Stele (Innen-& Außenbereich) • Wichtig: Kein allstromsensitiver FI Typ B in Vorinstallation notwendig! • Schließfunktion: eingebauter Schlüsselschalter an der Seite zum Aktivieren der Wallbox (inkl. zwei Schlüssel) | E | 050 | 1 | 863.96 | 85371098 | 4251500299920
AW1eM-SL | AW1eM AC Wallbox Mini 1x11kW (BxHxT= 221 x 219,3 x 83,2 mm) Heim-Ladebox in schwarz/anthrazit • Ladeleistung: 1x 11kW • LED Anzeige für Betriebszustand (Ladebereit, Laden, Fehler) • AC/DC Fehlerstrom Modul (FI Typ A in Vorinstallation nötig) • Integriertes Ladekabel 5m (3ph 11kW max.) Typ2 • Montage an der Wand oder Stele (Innen-& Außenbereich) • Wichtig: Kein allstromsensitiver FI Typ B in Vorinstallation notwendig! • Schließfunktion: eingebauter Schlüsselschalter an der Seite zum Aktivieren der Wallbox (inkl. zwei Schlüssel) | E | 050 | 1 | 925.48 | 85371098 | 4251500299456
AW1eM-SXL | AW1eM AC Wallbox Mini 1x11kW (BxHxT= 221 x 219,3 x 83,2 mm) Heim-Ladebox in schwarz/anthrazit • Ladeleistung: 1x 11kW • LED Anzeige für Betriebszustand (Ladebereit, Laden, Fehler) • AC/DC Fehlerstrom Modul (FI Typ A in Vorinstallation nötig) • Integriertes Ladekabel 8m (3ph 11kW max.) Typ2 • Montage an der Wand oder Stele (Innen-& Außenbereich) • Wichtig: Kein allstromsensitiver FI Typ B in Vorinstallation notwendig! • Schließfunktion: eingebauter Schlüsselschalter an der Seite zum Aktivieren der Wallbox (inkl. zwei Schlüssel) | E | 050 | 1 | 1014.47 | 85371098 | 4251500299555
AW1eM-XL | AW1eM AC Wallbox Mini 1x11kW (BxHxT= 221 x 219,3 x 83,2 mm) Heim-Ladebox Plug&Play in schwarz/anthrazit • Ladeleistung: 1x 11kW • LED Anzeige für Betriebszustand (Ladebereit, Laden, Fehler) • AC/DC Fehlerstrom Modul (FI Typ A in Vorinstallation nötig) • Integriertes Ladekabel 8m (3ph 11kW max.) Typ2 • Ohne Schließfunktion (verschiedene Schließfunktionen auf Anfrage erhältlich) • Montage an der Wand oder Stele (Innen-& Außenbereich) | E | 050 | 1 | 903.51 | 85371098 | 4251500297827
AW1eM-Z | AW1eM-Z AC Wallbox Mini 1x11kW (BxHxT= 221 x 219,3 x 83,2 mm) Heim-Ladebox Plug&Play in schwarz/anthrazit inkl. Schukosteckdose • Ladeleistung: 1x 11kW • LED Anzeige für Betriebszustand (Ladebereit, Laden, Fehler) • AC/DC Fehlerstrom Modul (FI Typ A in Vorinstallation nötig) • Integriertes Ladekabel 3,5m (3ph 11kW max.) Typ2 • Zusatz: Integrierte Schukosteckdose 16A • Ohne Schließfunktion (verschiedene Schließfunktionen auf Anfrage erhältlich) • Montage an der Wand oder Stele (Innen-& Außenbereich) • Zusätzliche Schukosteckdose: Schukosteckdose immer Plug&Play (keine Schließfunktion); zeitgleich nur ein Ladevorgang möglich (entweder Schukosteckdose, oder Ladevorgang Auto) | E | 050 | 1 | 904.27 | 85371098 | 4251500281741
AW1eM-ZL | AW1eM-ZL AC Wallbox Mini 1x11kW (BxHxT= 221 x 219,3 x 83,2 mm) Heim-Ladebox Plug&Play in schwarz/anthrazit inkl. Schukosteckdose • Ladeleistung: 1x 11kW • LED Anzeige für Betriebszustand (Ladebereit, Laden, Fehler) • AC/DC Fehlerstrom Modul (FI Typ A in Vorinstallation nötig) • Integriertes Ladekabel 5m (3ph 11kW max.) Typ2 • Zusatz: Integrierte Schukosteckdose 16A • Ohne Schließfunktion (verschiedene Schließfunktionen auf Anfrage erhältlich) • Montage an der Wand oder Stele (Innen-& Außenbereich) • Zusätzliche Schukosteckdose: Schukosteckdose immer Plug&Play (keine Schließfunktion); zeitgleich nur ein Ladevorgang möglich (entweder Schukosteckdose, oder Ladevorgang Auto) | E | 050 | 1 | 965.79 | 85371098 | 4251500281734
AW1eM-ZR | AW1eM-ZR AC Wallbox Mini 1x11kW (BxHxT= 221 x 219,3 x 83,2 mm) Heim-Ladebox in schwarz/anthrazit inkl. Schukosteckdose • Ladeleistung: 1x 11kW • LED Anzeige für Betriebszustand (Ladebereit, Laden, Fehler) • AC/DC Fehlerstrom Modul (FI Typ A in Vorinstallation nötig) • Integriertes Ladekabel 3,5m (3ph 11kW max.) Typ2 • Zusatz: Integrierte Schukosteckdose 16A • Montage an der Wand oder Stele (Innen-& Außenbereich) • Wichtig: Kein allstromsensitiver FI Typ B in Vorinstallation notwendig! • Schließfunktion: eingebauter RFID-Kartenleser (für 125KHz EM-Karte) zum Aktivieren der Wallbox (inkl. zwei programmierte Chipkarten & zwei Master-Karten zum neu programmieren) • Zusätzliche Schukosteckdose: Schukosteckdose immer Plug&Play (keine Schließfunktion); zeitgleich nur ein Ladevorgang möglich (entweder Schukosteckdose, oder Ladevorgang Auto) | E | 050 | 1 | 1506.33 | 85371098 | 4251500288795
AW1eM-ZRL | AW1eM-ZRL AC Wallbox Mini 1x11kW (BxHxT= 221 x 219,3 x 83,2 mm) Heim-Ladebox in schwarz/anthrazit inkl. Schukosteckdose • Ladeleistung: 1x 11kW • LED Anzeige für Betriebszustand (Ladebereit, Laden, Fehler) • AC/DC Fehlerstrom Modul (FI Typ A in Vorinstallation) • Integriertes Ladekabel 5m (3ph 11kW max.) Typ2 • Zusatz: Integrierte Schukosteckdose 16A • Montage an der Wand oder Stele (Innen-& Außenbereich) • Wichtig: Kein allstromsensitiver FI Typ B in Vorinstallation notwendig! • Schließfunktion: eingebauter RFID-Kartenleser zum Aktivieren der Wallbox (inkl. zwei programmierte Chipkarten & zwei Master-Karten zum neu programmieren) • Zusätzliche Schukosteckdose: Schukosteckdose immer Plug&Play (keine Schließfunktion); zeitgleich nur ein Ladevorgang möglich (entweder Schukosteckdose, oder Ladevorgang Auto) | E | 050 | 1 | 1567.23 | 85371098 | 4251500253229
AW1eM-ZRXL | AW1eM-ZRXL AC Wallbox Mini 1x11kW (BxHxT= 221 x 219,3 x 83,2 mm) Heim-Ladebox in schwarz/anthrazit inkl. Schukosteckdose • Ladeleistung: 1x 11kW • LED Anzeige für Betriebszustand (Ladebereit, Laden, Fehler) • AC/DC Fehlerstrom Modul (FI Typ A in Vorinstallation) • Integriertes Ladekabel 8m (3ph 11kW max.) Typ2 • Zusatz: Integrierte Schukosteckdose 16A • Montage an der Wand oder Stele (Innen-& Außenbereich) • Wichtig: Kein allstromsensitiver FI Typ B in Vorinstallation notwendig! • Schließfunktion: eingebauter RFID-Kartenleser zum Aktivieren der Wallbox (inkl. zwei programmierte Chipkarten & zwei Master-Karten zum neu programmieren) • Zusätzliche Schukosteckdose: Schukosteckdose immer Plug&Play (keine Schließfunktion); zeitgleich nur ein Ladevorgang möglich (entweder Schukosteckdose, oder Ladevorgang Auto) | E | 050 | 1 | 1656.21 | 85371098 | 4251500281819
AW1eM-ZS | AW1eM-ZS AC Wallbox Mini 1x11kW (BxHxT= 221 x 219,3 x 83,2 mm) Heim-Ladebox in schwarz/anthrazit inkl. Schukosteckdose • Ladeleistung: 1x 11kW • LED Anzeige für Betriebszustand (Ladebereit, Laden, Fehler) • AC/DC Fehlerstrom Modul (FI Typ A in Vorinstallation nötig) • Integriertes Ladekabel 3,5m (3ph 11kW max.) Typ2 • Zusatz: Integrierte Schukosteckdose 16A • Montage an der Wand oder Stele (Innen-& Außenbereich) • Wichtig: Kein allstromsensitiver FI Typ B in Vorinstallation notwendig! • Schließfunktion: eingebauter Schlüsselschalter an der Seite zum Aktivieren der Wallbox (inkl. zwei Schlüssel) • Zusätzliche Schukosteckdose: Schukosteckdose immer Plug&Play (keine Schließfunktion); zeitgleich nur ein Ladevorgang möglich (entweder Schukosteckdose, oder Ladevorgang Auto) | E | 050 | 1 | 1015.22 | 85371098 | 4251500288023
AW1eM-ZSL | AW1eM-ZSL AC Wallbox Mini 1x11kW (BxHxT= 221 x 219,3 x 83,2 mm) Heim-Ladebox in schwarz/anthrazit inkl. Schukosteckdose • Ladeleistung: 1x 11kW • LED Anzeige für Betriebszustand (Ladebereit, Laden, Fehler) • AC/DC Fehlerstrom Modul (FI Typ A in Vorinstallation nötig) • Integriertes Ladekabel 5m (3ph 11kW max.) Typ2 • Zusatz: Integrierte Schukosteckdose 16A • Montage an der Wand oder Stele (Innen-& Außenbereich) • Wichtig: Kein allstromsensitiver FI Typ B in Vorinstallation notwendig! • Schließfunktion: eingebauter Schlüsselschalter an der Seite zum Aktivieren der Wallbox (inkl. zwei Schlüssel) • Zusätzliche Schukosteckdose: Schukosteckdose immer Plug&Play (keine Schließfunktion); zeitgleich nur ein Ladevorgang möglich (entweder Schukosteckdose, oder Ladevorgang Auto) | E | 050 | 1 | 1076.75 | 85371098 | 4251500281802
AW1eM-ZSXL | AW1eM-ZSXL AC Wallbox Mini 1x11kW (BxHxT= 221 x 219,3 x 83,2 mm) Heim-Ladebox in schwarz/anthrazit inkl. Schukosteckdose • Ladeleistung: 1x 11kW • LED Anzeige für Betriebszustand (Ladebereit, Laden, Fehler) • AC/DC Fehlerstrom Modul (FI Typ A in Vorinstallation nötig) • Integriertes Ladekabel 8m (3ph 11kW max.) Typ2 • Zusatz: Integrierte Schukosteckdose 16A • Montage an der Wand oder Stele (Innen-& Außenbereich) • Wichtig: Kein allstromsensitiver FI Typ B in Vorinstallation notwendig! • Schließfunktion: eingebauter Schlüsselschalter an der Seite zum Aktivieren der Wallbox (inkl. zwei Schlüssel) • Zusätzliche Schukosteckdose: Schukosteckdose immer Plug&Play (keine Schließfunktion); zeitgleich nur ein Ladevorgang möglich (entweder Schukosteckdose, oder Ladevorgang Auto) | E | 050 | 1 | 1165.73 | 85371098 | 4251500286388
AW1eM-ZXL | AW1eM-ZXL AC Wallbox Mini 1x11kW (BxHxT= 221 x 219,3 x 83,2 mm) Heim-Ladebox Plug&Play in schwarz/anthrazit inkl. Schukosteckdose • Ladeleistung: 1x 11kW • LED Anzeige für Betriebszustand (Ladebereit, Laden, Fehler) • AC/DC Fehlerstrom Modul (FI Typ A in Vorinstallation nötig) • Integriertes Ladekabel 8m (3ph 11kW max.) Typ2 • Zusatz: Integrierte Schukosteckdose 16A • Ohne Schließfunktion (verschiedene Schließfunktionen auf Anfrage erhältlich) • Montage an der Wand oder Stele (Innen-& Außenbereich) • Zusätzliche Schukosteckdose: Schukosteckdose immer Plug&Play (keine Schließfunktion); zeitgleich nur ein Ladevorgang möglich (entweder Schukosteckdose, oder Ladevorgang Auto) | E | 050 | 1 | 1054.78 | 85371098 | 4251500281758
AXL-1 | 8m Ladekabel 3 Phasen 400V 11kW 16A Typ 2 mit freiem Kabelende | E | 051 | 1 | 281.13 | 85371098 | 4251500256503
AZ102H-210 | AZ102H-210, Zählerverteilung für Zählerplatz mit 3-Punktbefestigung nach VDE 0603, DIN43870, AR-N 4101:2015 für den Innenbereich für Wandbefestigung AP/UP, Fabr. Alphatec, BxHxT [mm] = 1300x1400x210, Schutzklasse II, IP41, RAL 9016, Bestehend aus: Gehäuse, Doppeltür mit Drehriegel, Flansche NF1 (oben) und NF2 (unten) und Berührungsschutzabdeckungen, aufgebaut wie folgt: 9x Zählerplatz, 1x TSG-Platte, komplett zusammengebaut und verdrahtet gemäß VNB.0001 | A | 011 | 1 | 1461.4886 | 85371098 | 4251500243312
AZ102H-210-10 | AZ102H-210-10, Zählerverteilung für Zählerplatz mit 3-Punktbefestigung nach VDE 0603, DIN43870, AR-N 4101:2015 für den Innenbereich für Wandbefestigung AP/UP, Fabr. Alphatec, BxHxT [mm] = 1300x1400x210, Schutzklasse II, IP41, RAL 9016, Bestehend aus: Gehäuse, Doppeltür mit Drehriegel, Flansche NF1 (oben) und NF2 (unten) und Berührungsschutzabdeckungen, aufgebaut wie folgt: 10x Zählerplatz, komplett zusammengebaut und verdrahtet gemäß VNB.0001 | A | 011 | 1 | 1648.4358 | 85371098 | 4251500243329
AZ102H-230 | AZ102H-230, Zählerverteilung mit 3-Punktnach VDE 0603, DIN43870, AR-N 4101:2015 für den Innenbereich für Wandbefestigung AP/UP, Fabr. Alphatec, BxHxT [mm] = 1300x1400x230, Schutzklasse II, IP54, RAL 7035, Bestehend aus: Gehäuse, Einzel- bzw. Doppeltür mit Drehriegel, Flansche SF45 (oben) und SF41 (unten) und Berührungsschutzabdeckungen, aufgebaut wie folgt: 9xZählerplatz, TSG, externer APZ erforderlich, komplett zusammengebaut und verdrahtet gemäß VNB.0147 | A | 011 | 1 | 2289.6651 | 85371098 | 4251500295694
AZ102H-230-10 | AZ102H-230-10, Zählerverteilung mit 3-Punktnach VDE 0603, DIN43870, AR-N 4101:2015 für den Innenbereich für Wandbefestigung AP/UP, Fabr. Alphatec, BxHxT [mm] = 1300x1400x230, Schutzklasse II, IP54, RAL 7035, Bestehend aus: Gehäuse, Einzel- bzw. Doppeltür mit Drehriegel, Flansche SF45 (oben) und SF41 (unten) und Berührungsschutzabdeckungen, aufgebaut wie folgt: 10xZählerplatz, externer APZ erforderlich, komplett zusammengebaut und verdrahtet gemäß VNB.0148 | A | 011 | 1 | 2368.4525 | 85371098 | 4251500295700
AZ102HM2-210 | AZ102HM2-210, Zählerverteilung mit 3-Punktbefestignach VDE 0603, DIN43870, AR-N 4101:2015 für den Innenbereich für Wandbefestigung AP/UP, Fabr. Alphatec, BxHxT [mm] = 1300x1400x210, Schutzklasse II, IP41, RAL 9016, Bestehend aus: Gehäuse, Einzel- bzw. Doppeltür mit Drehriegel, Flansche NF1 (oben) und NF2 (unten) und Berührungsschutzabdeckungen, aufgebaut wie folgt: 8xZählerplatz, Medienfeld, externer APZ erforderlich, komplett zusammengebaut und verdrahtet gemäß VNB.0073 | A | 011 | 1 | 1751.8787 | 85371098 | 4251500294956
AZ102HM2-230 | AZ102HM2-230, Zählerverteilung mit 3-Punktnach VDE 0603, DIN43870, AR-N 4101:2015 für den Innenbereich für Wandbefestigung AP/UP, Fabr. Alphatec, BxHxT [mm] = 1300x1400x230, Schutzklasse II, IP54, RAL 7035, Bestehend aus: Gehäuse, Einzel- bzw. Doppeltür mit Drehriegel, Flansche SF45 (oben) und SF41 (unten) und Berührungsschutzabdeckungen, aufgebaut wie folgt: 8xZählerplatz, Medienfeld, externer APZ erforderlich, komplett zusammengebaut und verdrahtet gemäß VNB.0194 | A | 011 | 1 | 2580.0552 | 85371098 | 4251500296165
AZ102HM2A-210 | AZ102HM2A-210, Zählerverteilung mit 3-Punktbefestignach VDE 0603, DIN43870, AR-N 4101:2015 für den Innenbereich für Wandbefestigung AP/UP, Fabr. Alphatec, BxHxT [mm] = 1300x1400x210, Schutzklasse II, IP41, RAL 9016, Bestehend aus: Gehäuse, Einzel- bzw. Doppeltür mit Drehriegel, Flansche NF1 (oben) und NF2 (unten) und Berührungsschutzabdeckungen, aufgebaut wie folgt: 8xZählerplatz, APZ in Medienfeld, komplett zusammengebaut und verdrahtet gemäß VNB.0074 | A | 011 | 1 | 1816.6811 | 85371098 | 4251500294963
AZ102HM2A-230 | AZ102HM2A-230, Zählerverteilung mit 3-Punktnach VDE 0603, DIN43870, AR-N 4101:2015 für den Innenbereich für Wandbefestigung AP/UP, Fabr. Alphatec, BxHxT [mm] = 1300x1400x230, Schutzklasse II, IP54, RAL 7035, Bestehend aus: Gehäuse, Einzel- bzw. Doppeltür mit Drehriegel, Flansche SF45 (oben) und SF41 (unten) und Berührungsschutzabdeckungen, aufgebaut wie folgt: 8xZählerplatz, APZ in Medienfeld, komplett zusammengebaut und verdrahtet gemäß VNB.0195 | A | 011 | 1 | 2644.868 | 85371098 | 4251500296172
AZ102HS1-210 | AZ102HS1-210, Zählerverteilung für Zählerplatz mit 3-Punktbefestigung nach VDE 0603, DIN43870, AR-N 4101:2015 für den Innenbereich für Wandbefestigung AP/UP, Fabr. Alphatec, BxHxT [mm] = 1300x1400x210, Schutzklasse II, IP41, RAL 9016, Bestehend aus: Gehäuse, Doppeltür mit Drehriegel, Flansche NF1 (oben) und NF2 (unten) und Berührungsschutzabdeckungen, aufgebaut wie folgt: 8x Zählerplatz, 1x TSG-Platte, 5x Hutschienen in Verteilerfeld 1 (12TE), komplett zusammengebaut und verdrahtet gemäß VNB.0001 | A | 011 | 1 | 1566.3444 | 85371098 | 4251500243350
AZ102HS1-210-9 | AZ102HS1-210-9, Zählerverteilung für Zählerplatz mit 3-Punktbefestigung nach VDE 0603, DIN43870, AR-N 4101:2015 für den Innenbereich für Wandbefestigung AP/UP, Fabr. Alphatec, BxHxT [mm] = 1300x1400x210, Schutzklasse II, IP41, RAL 9016, Bestehend aus: Gehäuse, Doppeltür mit Drehriegel, Flansche NF1 (oben) und NF2 (unten) und Berührungsschutzabdeckungen, aufgebaut wie folgt: 9x Zählerplatz, 5x Hutschienen in Verteilerfeld 1 (12TE), komplett zusammengebaut und verdrahtet gemäß VNB.0001 | A | 011 | 1 | 1633.3184 | 85371098 | 4251500243367
AZ102HS1-230 | AZ102HS1-230, Zählerverteilung mit 3-Punktnach VDE 0603, DIN43870, AR-N 4101:2015 für den Innenbereich für Wandbefestigung AP/UP, Fabr. Alphatec, BxHxT [mm] = 1300x1400x230, Schutzklasse II, IP54, RAL 7035, Bestehend aus: Gehäuse, Einzel- bzw. Doppeltür mit Drehriegel, Flansche SF45 (oben) und SF41 (unten) und Berührungsschutzabdeckungen, aufgebaut wie folgt: 8xZählerplatz, TSG, Verteilerfeld (12TE), externer APZ erforderlich, komplett zusammengebaut und verdrahtet gemäß VNB.0149 | A | 011 | 1 | 2271.8774 | 85371098 | 4251500295717
AZ102HS1-230-9 | AZ102HS1-230-9, Zählerverteilung mit 3-Punktnach VDE 0603, DIN43870, AR-N 4101:2015 für den Innenbereich für Wandbefestigung AP/UP, Fabr. Alphatec, BxHxT [mm] = 1300x1400x230, Schutzklasse II, IP54, RAL 7035, Bestehend aus: Gehäuse, Einzel- bzw. Doppeltür mit Drehriegel, Flansche SF45 (oben) und SF41 (unten) und Berührungsschutzabdeckungen, aufgebaut wie folgt: 9xZählerplatz, Verteilerfeld (12TE), externer APZ erforderlich, komplett zusammengebaut und verdrahtet gemäß VNB.0150 | A | 011 | 1 | 2350.6648 | 85371098 | 4251500295724
AZ102HS1M1-210 | AZ102HS1M1-210, Zählerverteilung für Zählerplatz mit 3-Punktbefestigung nach VDE 0603, DIN43870, AR-N 4101:2015 für den Innenbereich für Wandbefestigung AP/UP, Fabr. Alphatec, BxHxT [mm] = 1300x1400x210, Schutzklasse II, IP41, RAL 9016, Bestehend aus: Gehäuse, Doppeltür mit Drehriegel, Flansche NF1 (oben) und NF2 (unten) und Berührungsschutzabdeckungen, aufgebaut wie folgt: 7x Zählerplatz, 1x TSG-Platte, 5x Hutschienen in Verteilerfeld 1 (12TE), 4x HE in Medienfeld 1 Feld, komplett zusammengebaut und verdrahtet gemäß VNB.0001 | A | 011 | 1 | 1636.5601 | 85371098 | 4251500243398
AZ102HS1M1-230 | AZ102HS1M1-230, Zählerverteilung mit 3-Punktnach VDE 0603, DIN43870, AR-N 4101:2015 für den Innenbereich für Wandbefestigung AP/UP, Fabr. Alphatec, BxHxT [mm] = 1300x1400x230, Schutzklasse II, IP54, RAL 7035, Bestehend aus: Gehäuse, Einzel- bzw. Doppeltür mit Drehriegel, Flansche SF45 (oben) und SF41 (unten) und Berührungsschutzabdeckungen, aufgebaut wie folgt: 7xZählerplatz, TSG, Verteilerfeld (12TE), externer APZ erforderlich, komplett zusammengebaut und verdrahtet gemäß VNB.0151 | A | 011 | 1 | 2354.4779 | 85371098 | 4251500295731
AZ102HS1M2-210 | AZ102HS1M2-210, Zählerverteilung mit 3-Punktbefestignach VDE 0603, DIN43870, AR-N 4101:2015 für den Innenbereich für Wandbefestigung AP/UP, Fabr. Alphatec, BxHxT [mm] = 1300x1400x210, Schutzklasse II, IP41, RAL 9016, Bestehend aus: Gehäuse, Einzel- bzw. Doppeltür mit Drehriegel, Flansche NF1 (oben) und NF2 (unten) und Berührungsschutzabdeckungen, aufgebaut wie folgt: 6xZählerplatz, TSG, Verteilerfeld (12TE), Medienfeld, externer APZ erforderlich, komplett zusammengebaut und verdrahtet gemäß VNB.0078 | A | 011 | 1 | 1753.832 | 85371098 | 4251500295007
AZ102HS1M2-230 | AZ102HS1M2-230, Zählerverteilung mit 3-Punktnach VDE 0603, DIN43870, AR-N 4101:2015 für den Innenbereich für Wandbefestigung AP/UP, Fabr. Alphatec, BxHxT [mm] = 1300x1400x230, Schutzklasse II, IP54, RAL 7035, Bestehend aus: Gehäuse, Einzel- bzw. Doppeltür mit Drehriegel, Flansche SF45 (oben) und SF41 (unten) und Berührungsschutzabdeckungen, aufgebaut wie folgt: 6xZählerplatz, TSG, Verteilerfeld (12TE), Medienfeld, externer APZ erforderlich, komplett zusammengebaut und verdrahtet gemäß VNB.0199 | A | 011 | 1 | 2582.0085 | 85371098 | 4251500296219
AZ102HS1M2A-210 | AZ102HS1M2A-210, Zählerverteilung mit 3-Punktbefestignach VDE 0603, DIN43870, AR-N 4101:2015 für den Innenbereich für Wandbefestigung AP/UP, Fabr. Alphatec, BxHxT [mm] = 1300x1400x210, Schutzklasse II, IP41, RAL 9016, Bestehend aus: Gehäuse, Einzel- bzw. Doppeltür mit Drehriegel, Flansche NF1 (oben) und NF2 (unten) und Berührungsschutzabdeckungen, aufgebaut wie folgt: 6xZählerplatz, TSG, Verteilerfeld (12TE), APZ in Medienfeld, komplett zusammengebaut und verdrahtet gemäß VNB.0079 | A | 011 | 1 | 1819.1124 | 85371098 | 4251500295014
AZ102HS1M2A-210-2 | AZ102HS1M2A-210-2, Zählerverteilung mit 3-Punktbefestignach VDE 0603, DIN43870, AR-N 4101:2015 für den Innenbereich für Wandbefestigung AP/UP, Fabr. Alphatec, BxHxT [mm] = 1300x1400x210, Schutzklasse II, IP41, RAL 9016, Bestehend aus: Gehäuse, Einzel- bzw. Doppeltür mit Drehriegel, Flansche NF1 (oben) und NF2 (unten) und Berührungsschutzabdeckungen, aufgebaut wie folgt: 7xZählerplatz, Verteilerfeld (12TE), APZ in Medienfeld, komplett zusammengebaut und verdrahtet gemäß VNB.0080 | A | 011 | 1 | 1905.0896 | 85371098 | 4251500295021
AZ102HS1M2A-230 | AZ102HS1M2A-230, Zählerverteilung mit 3-Punktnach VDE 0603, DIN43870, AR-N 4101:2015 für den Innenbereich für Wandbefestigung AP/UP, Fabr. Alphatec, BxHxT [mm] = 1300x1400x230, Schutzklasse II, IP54, RAL 7035, Bestehend aus: Gehäuse, Einzel- bzw. Doppeltür mit Drehriegel, Flansche SF45 (oben) und SF41 (unten) und Berührungsschutzabdeckungen, aufgebaut wie folgt: 6xZählerplatz, TSG, Verteilerfeld (12TE), APZ in Medienfeld, komplett zusammengebaut und verdrahtet gemäß VNB.0200 | A | 011 | 1 | 2647.2785 | 85371098 | 4251500296226
AZ102HS1M2A-230-2 | AZ102HS1M2A-230-2, Zählerverteilung mit 3-Punktnach VDE 0603, DIN43870, AR-N 4101:2015 für den Innenbereich für Wandbefestigung AP/UP, Fabr. Alphatec, BxHxT [mm] = 1300x1400x230, Schutzklasse II, IP54, RAL 7035, Bestehend aus: Gehäuse, Einzel- bzw. Doppeltür mit Drehriegel, Flansche SF45 (oben) und SF41 (unten) und Berührungsschutzabdeckungen, aufgebaut wie folgt: 7xZählerplatz, Verteilerfeld (12TE), APZ in Medienfeld, komplett zusammengebaut und verdrahtet gemäß VNB.0201 | A | 011 | 1 | 2733.2453 | 85371098 | 4251500296233
AZ102HS2-210 | AZ102HS2-210, Zählerverteilung für Zählerplatz mit 3-Punktbefestigung nach VDE 0603, DIN43870, AR-N 4101:2015 für den Innenbereich für Wandbefestigung AP/UP, Fabr. Alphatec, BxHxT [mm] = 1300x1400x210, Schutzklasse II, IP41, RAL 9016, Bestehend aus: Gehäuse, Doppeltür mit Drehriegel, Flansche NF1 (oben) und NF2 (unten) und Berührungsschutzabdeckungen, aufgebaut wie folgt: 7x Zählerplatz, 1x TSG-Platte, 9x Hutschienen in Verteilerfeld 1 (12TE), komplett zusammengebaut und verdrahtet gemäß VNB.0001 | A | 011 | 1 | 1528.5352 | 85371098 | 4251500243411
AZ102HS2-210-8 | AZ102HS2-210-8, Zählerverteilung für Zählerplatz mit 3-Punktbefestigung nach VDE 0603, DIN43870, AR-N 4101:2015 für den Innenbereich für Wandbefestigung AP/UP, Fabr. Alphatec, BxHxT [mm] = 1300x1400x210, Schutzklasse II, IP41, RAL 9016, Bestehend aus: Gehäuse, Doppeltür mit Drehriegel, Flansche NF1 (oben) und NF2 (unten) und Berührungsschutzabdeckungen, aufgebaut wie folgt: 8x Zählerplatz, 9x Hutschienen in Verteilerfeld 1 (12TE), komplett zusammengebaut und verdrahtet gemäß VNB.0001 | A | 011 | 1 | 1595.4988 | 85371098 | 4251500243428
AZ102HS2-230 | AZ102HS2-230, Zählerverteilung mit 3-Punktnach VDE 0603, DIN43870, AR-N 4101:2015 für den Innenbereich für Wandbefestigung AP/UP, Fabr. Alphatec, BxHxT [mm] = 1300x1400x230, Schutzklasse II, IP54, RAL 7035, Bestehend aus: Gehäuse, Einzel- bzw. Doppeltür mit Drehriegel, Flansche SF45 (oben) und SF41 (unten) und Berührungsschutzabdeckungen, aufgebaut wie folgt: 7xZählerplatz, TSG, Verteilerfeld (12TE), externer APZ erforderlich, komplett zusammengebaut und verdrahtet gemäß VNB.0152 | A | 011 | 1 | 2227.3874 | 85371098 | 4251500295748
AZ102HS2-230-8 | AZ102HS2-230-8, Zählerverteilung mit 3-Punktnach VDE 0603, DIN43870, AR-N 4101:2015 für den Innenbereich für Wandbefestigung AP/UP, Fabr. Alphatec, BxHxT [mm] = 1300x1400x230, Schutzklasse II, IP54, RAL 7035, Bestehend aus: Gehäuse, Einzel- bzw. Doppeltür mit Drehriegel, Flansche SF45 (oben) und SF41 (unten) und Berührungsschutzabdeckungen, aufgebaut wie folgt: 8xZählerplatz, Verteilerfeld (12TE), externer APZ erforderlich, komplett zusammengebaut und verdrahtet gemäß VNB.0153 | A | 011 | 1 | 2306.1852 | 85371098 | 4251500295755
AZ102HS2A-210 | AZ102HS2A-210, Zählerverteilung mit 3-Punktbefestignach VDE 0603, DIN43870, AR-N 4101:2015 für den Innenbereich für Wandbefestigung AP/UP, Fabr. Alphatec, BxHxT [mm] = 1300x1400x210, Schutzklasse II, IP41, RAL 9016, Bestehend aus: Gehäuse, Einzel- bzw. Doppeltür mit Drehriegel, Flansche NF1 (oben) und NF2 (unten) und Berührungsschutzabdeckungen, aufgebaut wie folgt: 7xZählerplatz, TSG, Verteilerfeld (12TE), APZ in Verteilerfeld, komplett zusammengebaut und verdrahtet gemäß VNB.0081 | A | 011 | 1 | 1593.3377 | 85371098 | 4251500295038
AZ102HS2A-210-8 | AZ102HS2A-210-8, Zählerverteilung mit 3-Punktbefestignach VDE 0603, DIN43870, AR-N 4101:2015 für den Innenbereich für Wandbefestigung AP/UP, Fabr. Alphatec, BxHxT [mm] = 1300x1400x210, Schutzklasse II, IP41, RAL 9016, Bestehend aus: Gehäuse, Einzel- bzw. Doppeltür mit Drehriegel, Flansche NF1 (oben) und NF2 (unten) und Berührungsschutzabdeckungen, aufgebaut wie folgt: 8xZählerplatz, Verteilerfeld (12TE), APZ in Verteilerfeld, komplett zusammengebaut und verdrahtet gemäß VNB.0082 | A | 011 | 1 | 1660.3116 | 85371098 | 4251500295045
AZ102HS2A-230 | AZ102HS2A-230, Zählerverteilung mit 3-Punktnach VDE 0603, DIN43870, AR-N 4101:2015 für den Innenbereich für Wandbefestigung AP/UP, Fabr. Alphatec, BxHxT [mm] = 1300x1400x230, Schutzklasse II, IP54, RAL 7035, Bestehend aus: Gehäuse, Einzel- bzw. Doppeltür mit Drehriegel, Flansche SF45 (oben) und SF41 (unten) und Berührungsschutzabdeckungen, aufgebaut wie folgt: 7xZählerplatz, TSG, Verteilerfeld (12TE), APZ in Verteilerfeld, komplett zusammengebaut und verdrahtet gemäß VNB.0202 | A | 011 | 1 | 2421.5142 | 85371098 | 4251500296240
AZ102HS2A-230-8 | AZ102HS2A-230-8, Zählerverteilung mit 3-Punktnach VDE 0603, DIN43870, AR-N 4101:2015 für den Innenbereich für Wandbefestigung AP/UP, Fabr. Alphatec, BxHxT [mm] = 1300x1400x230, Schutzklasse II, IP54, RAL 7035, Bestehend aus: Gehäuse, Einzel- bzw. Doppeltür mit Drehriegel, Flansche SF45 (oben) und SF41 (unten) und Berührungsschutzabdeckungen, aufgebaut wie folgt: 8xZählerplatz, Verteilerfeld (12TE), APZ in Verteilerfeld, komplett zusammengebaut und verdrahtet gemäß VNB.0203 | A | 011 | 1 | 2488.4881 | 85371098 | 4251500296257
AZ102HS2AM2-210 | AZ102HS2AM2-210, Zählerverteilung mit 3-Punktbefestignach VDE 0603, DIN43870, AR-N 4101:2015 für den Innenbereich für Wandbefestigung AP/UP, Fabr. Alphatec, BxHxT [mm] = 1300x1400x210, Schutzklasse II, IP41, RAL 9016, Bestehend aus: Gehäuse, Einzel- bzw. Doppeltür mit Drehriegel, Flansche NF1 (oben) und NF2 (unten) und Berührungsschutzabdeckungen, aufgebaut wie folgt: 4xZählerplatz, 7xHutschiene in Verteilerfeld 1 (12TE), APZ in Verteilerfeld 1, 9xHE in Medienfeld1 9xHE in Medienfeld, komplett zusammengebaut und verdrahtet gemäß VNB.0083 | A | 011 | 1 | 1902.2843 | 85371098 | 4251500295052
AZ102HS2AM2-210-2 | AZ102HS2AM2-210-2, Zählerverteilung mit 3-Punktbefestignach VDE 0603, DIN43870, AR-N 4101:2015 für den Innenbereich für Wandbefestigung AP/UP, Fabr. Alphatec, BxHxT [mm] = 1300x1400x210, Schutzklasse II, IP41, RAL 9016, Bestehend aus: Gehäuse, Einzel- bzw. Doppeltür mit Drehriegel, Flansche NF1 (oben) und NF2 (unten) und Berührungsschutzabdeckungen, aufgebaut wie folgt: 5xZählerplatz,1 TSG-Platz, 7xHutschiene in Verteilerfeld 1 (12TE), APZ in Verteilerfeld 1, 9x HE in Medienfeld1, komplett zusammengebaut und verdrahtet gemäß VNB.0084 | A | 011 | 1 | 1714.3292 | 85371098 | 4251500295069
AZ102HS2AM2-230 | AZ102HS2AM2-230, Zählerverteilung mit 3-Punktnach VDE 0603, DIN43870, AR-N 4101:2015 für den Innenbereich für Wandbefestigung AP/UP, Fabr. Alphatec, BxHxT [mm] = 1300x1400x230, Schutzklasse II, IP54, RAL 7035, Bestehend aus: Gehäuse, Einzel- bzw. Doppeltür mit Drehriegel, Flansche SF45 (oben) und SF41 (unten) und Berührungsschutzabdeckungen, aufgebaut wie folgt: 4xZählerplatz, Verteilerfeld (12TE), APZ in Verteilerfeld, Medienfeld, komplett zusammengebaut und verdrahtet gemäß VNB.0204 | A | 011 | 1 | 2730.4608 | 85371098 | 4251500296264
AZ102HS2AM2-230-2 | AZ102HS2AM2-230-2, Zählerverteilung mit 3-Punktnach VDE 0603, DIN43870, AR-N 4101:2015 für den Innenbereich für Wandbefestigung AP/UP, Fabr. Alphatec, BxHxT [mm] = 1300x1400x230, Schutzklasse II, IP54, RAL 7035, Bestehend aus: Gehäuse, Einzel- bzw. Doppeltür mit Drehriegel, Flansche SF45 (oben) und SF41 (unten) und Berührungsschutzabdeckungen, aufgebaut wie folgt: 5xZählerplatz, TSG, Verteilerfeld (12TE), APZ in Verteilerfeld, Medienfeld, komplett zusammengebaut und verdrahtet gemäß VNB.0205 | A | 011 | 1 | 2542.5057 | 85371098 | 4251500296271
AZ102HS2AM4-210-4 | AZ102HS2AM4-210-4, Zählerverteilung mit 3-Punktbefestignach VDE 0603, DIN43870, AR-N 4101:2015 für den Innenbereich für Wandbefestigung AP/UP, Fabr. Alphatec, BxHxT [mm] = 1300x1400x210, Schutzklasse II, IP41, RAL 9016, Bestehend aus: Gehäuse, Einzel- bzw. Doppeltür mit Drehriegel, Flansche NF1 (oben) und NF2 (unten) und Berührungsschutzabdeckungen, aufgebaut wie folgt: 4xZählerplatz, Verteilerfeld (12TE), APZ in Verteilerfeld, Medienfeld, komplett zusammengebaut und verdrahtet gemäß VNB.0085 | A | 011 | 1 | 1902.2843 | 85371098 | 4251500295076
AZ102HS2AM4-230-4 | AZ102HS2AM4-230-4, Zählerverteilung mit 3-Punktnach VDE 0603, DIN43870, AR-N 4101:2015 für den Innenbereich für Wandbefestigung AP/UP, Fabr. Alphatec, BxHxT [mm] = 1300x1400x230, Schutzklasse II, IP54, RAL 7035, Bestehend aus: Gehäuse, Einzel- bzw. Doppeltür mit Drehriegel, Flansche SF45 (oben) und SF41 (unten) und Berührungsschutzabdeckungen, aufgebaut wie folgt: 4xZählerplatz, Verteilerfeld (12TE), APZ in Verteilerfeld, Medienfeld, komplett zusammengebaut und verdrahtet gemäß VNB.0206 | A | 011 | 1 | 2730.4608 | 85371098 | 4251500296288
AZ102HS2M2-210 | AZ102HS2M2-210, Zählerverteilung für Zählerplatz mit 3-Punktbefestigung nach VDE 0603, DIN43870, AR-N 4101:2015 für den Innenbereich für Wandbefestigung AP/UP, Fabr. Alphatec, BxHxT [mm] = 1300x1400x210, Schutzklasse II, IP41, RAL 9016, Bestehend aus: Gehäuse, Doppeltür mit Drehriegel, Flansche NF1 (oben) und NF2 (unten) und Berührungsschutzabdeckungen, aufgebaut wie folgt: 5x Zählerplatz, 1x TSG-Platte, 9x Hutschienen in Verteilerfeld 1 (12TE), 9x HE in Medienfeld 1 Feld, komplett zusammengebaut und verdrahtet gemäß VNB.0001 | A | 011 | 1 | 1649.506 | 85371098 | 4251500243459
AZ102HS2M2-210-6 | AZ102HS2M2-210-6, Zählerverteilung für Zählerplatz mit 3-Punktbefestigung nach VDE 0603, DIN43870, AR-N 4101:2015 für den Innenbereich für Wandbefestigung AP/UP, Fabr. Alphatec, BxHxT [mm] = 1300x1400x210, Schutzklasse II, IP41, RAL 9016, Bestehend aus: Gehäuse, Doppeltür mit Drehriegel, Flansche NF1 (oben) und NF2 (unten) und Berührungsschutzabdeckungen, aufgebaut wie folgt: 6x Zählerplatz, 9x Hutschienen in Verteilerfeld 1 (12TE), 9x HE in Medienfeld 1 Feld, komplett zusammengebaut und verdrahtet gemäß VNB.0001 | A | 011 | 1 | 1716.4799 | 85371098 | 4251500243466
AZ102HS2M2-230 | AZ102HS2M2-230, Zählerverteilung mit 3-Punktnach VDE 0603, DIN43870, AR-N 4101:2015 für den Innenbereich für Wandbefestigung AP/UP, Fabr. Alphatec, BxHxT [mm] = 1300x1400x230, Schutzklasse II, IP54, RAL 7035, Bestehend aus: Gehäuse, Einzel- bzw. Doppeltür mit Drehriegel, Flansche SF45 (oben) und SF41 (unten) und Berührungsschutzabdeckungen, aufgebaut wie folgt: 5xZählerplatz, TSG, Verteilerfeld (12TE), externer APZ erforderlich, komplett zusammengebaut und verdrahtet gemäß VNB.0154 | A | 011 | 1 | 2369.7304 | 85371098 | 4251500295762
AZ102HS2M2-230-6 | AZ102HS2M2-230-6, Zählerverteilung mit 3-Punktnach VDE 0603, DIN43870, AR-N 4101:2015 für den Innenbereich für Wandbefestigung AP/UP, Fabr. Alphatec, BxHxT [mm] = 1300x1400x230, Schutzklasse II, IP54, RAL 7035, Bestehend aus: Gehäuse, Einzel- bzw. Doppeltür mit Drehriegel, Flansche SF45 (oben) und SF41 (unten) und Berührungsschutzabdeckungen, aufgebaut wie folgt: 6xZählerplatz, Verteilerfeld (12TE), Medienfeld, externer APZ erforderlich, komplett zusammengebaut und verdrahtet gemäß VNB.0155 | A | 011 | 1 | 2448.5282 | 85371098 | 4251500295779
AZ102HS2M4-210 | AZ102HS2M4-210, Zählerverteilung für Zählerplatz mit 3-Punktbefestigung nach VDE 0603, DIN43870, AR-N 4101:2015 für den Innenbereich für Wandbefestigung AP/UP, Fabr. Alphatec, BxHxT [mm] = 1300x1400x210, Schutzklasse II, IP41, RAL 9016, Bestehend aus: Gehäuse, Doppeltür mit Drehriegel, Flansche NF1 (oben) und NF2 (unten) und Berührungsschutzabdeckungen, aufgebaut wie folgt: 3x Zählerplatz, 1x TSG-Platte, 9x Hutschienen in Verteilerfeld 1 (12TE), 18x HE in Medienfeld 2 Feld, komplett zusammengebaut und verdrahtet gemäß VNB.0001 | A | 011 | 1 | 1770.4976 | 85371098 | 4251500243497
AZ102HS2M4-210-4 | AZ102HS2M4-210-4, Zählerverteilung für Zählerplatz mit 3-Punktbefestigung nach VDE 0603, DIN43870, AR-N 4101:2015 für den Innenbereich für Wandbefestigung AP/UP, Fabr. Alphatec, BxHxT [mm] = 1300x1400x210, Schutzklasse II, IP41, RAL 9016, Bestehend aus: Gehäuse, Doppeltür mit Drehriegel, Flansche NF1 (oben) und NF2 (unten) und Berührungsschutzabdeckungen, aufgebaut wie folgt: 4x Zählerplatz, 9x Hutschienen in Verteilerfeld 1 (12TE), 18x HE in Medienfeld 2 Feld, komplett zusammengebaut und verdrahtet gemäß VNB.0001 | A | 011 | 1 | 1837.4715 | 85371098 | 4251500243503
AZ102HS2M4-230 | AZ102HS2M4-230, Zählerverteilung mit 3-Punktnach VDE 0603, DIN43870, AR-N 4101:2015 für den Innenbereich für Wandbefestigung AP/UP, Fabr. Alphatec, BxHxT [mm] = 1300x1400x230, Schutzklasse II, IP54, RAL 7035, Bestehend aus: Gehäuse, Einzel- bzw. Doppeltür mit Drehriegel, Flansche SF45 (oben) und SF41 (unten) und Berührungsschutzabdeckungen, aufgebaut wie folgt: 3xZählerplatz, TSG, Verteilerfeld (12TE), Medienfeld, externer APZ erforderlich, komplett zusammengebaut und verdrahtet gemäß VNB.0156 | A | 011 | 1 | 2512.0734 | 85371098 | 4251500295786
AZ102HS2M4-230-4 | AZ102HS2M4-230-4, Zählerverteilung mit 3-Punktnach VDE 0603, DIN43870, AR-N 4101:2015 für den Innenbereich für Wandbefestigung AP/UP, Fabr. Alphatec, BxHxT [mm] = 1300x1400x230, Schutzklasse II, IP54, RAL 7035, Bestehend aus: Gehäuse, Einzel- bzw. Doppeltür mit Drehriegel, Flansche SF45 (oben) und SF41 (unten) und Berührungsschutzabdeckungen, aufgebaut wie folgt: 4xZählerplatz, Verteilerfeld (12TE), Medienfeld, externer APZ erforderlich, komplett zusammengebaut und verdrahtet gemäß VNB.0157 | A | 011 | 1 | 2590.8504 | 85371098 | 4251500295793
AZ102HS3-210-7 | AZ102HS3-210-7, Zählerverteilung für Zählerplatz mit 3-Punktbefestigung nach VDE 0603, DIN43870, AR-N 4101:2015 für den Innenbereich für Wandbefestigung AP/UP, Fabr. Alphatec, BxHxT [mm] = 1300x1400x210, Schutzklasse II, IP41, RAL 9016, Bestehend aus: Gehäuse, Doppeltür mit Drehriegel, Flansche NF1 (oben) und NF2 (unten) und Berührungsschutzabdeckungen, aufgebaut wie folgt: 7x Zählerplatz, 5x Hutschienen in Verteilerfeld 1 (12TE), 9x Hutschienen in Verteilerfeld 2 (12TE), komplett zusammengebaut und verdrahtet gemäß VNB.0001 | A | 011 | 1 | 1557.7 | 85371098 | 4251500243534
AZ102HS3-230-7 | AZ102HS3-230-7, Zählerverteilung mit 3-Punktnach VDE 0603, DIN43870, AR-N 4101:2015 für den Innenbereich für Wandbefestigung AP/UP, Fabr. Alphatec, BxHxT [mm] = 1300x1400x230, Schutzklasse II, IP54, RAL 7035, Bestehend aus: Gehäuse, Einzel- bzw. Doppeltür mit Drehriegel, Flansche SF45 (oben) und SF41 (unten) und Berührungsschutzabdeckungen, aufgebaut wie folgt: 7xZählerplatz, Verteilerfeld (12TE), Verteilerfeld (12TE), externer APZ erforderlich, komplett zusammengebaut und verdrahtet gemäß VNB.0158 | A | 011 | 1 | 2261.6952 | 85371098 | 4251500295809
AZ102HS4-210 | AZ102HS4-210, Zählerverteilung für Zählerplatz mit 3-Punktbefestigung nach VDE 0603, DIN43870, AR-N 4101:2015 für den Innenbereich für Wandbefestigung AP/UP, Fabr. Alphatec, BxHxT [mm] = 1300x1400x210, Schutzklasse II, IP41, RAL 9016, Bestehend aus: Gehäuse, Doppeltür mit Drehriegel, Flansche NF1 (oben) und NF2 (unten) und Berührungsschutzabdeckungen, aufgebaut wie folgt: 5x Zählerplatz, 1x TSG-Platte, 9x Hutschienen in Verteilerfeld 1 (12TE), 9x Hutschienen in Verteilerfeld 2 (12TE), komplett zusammengebaut und verdrahtet gemäß VNB.0001 | A | 011 | 1 | 1492.8768 | 85371098 | 4251500243558
AZ102HS4-230 | AZ102HS4-230, Zählerverteilung mit 3-Punktnach VDE 0603, DIN43870, AR-N 4101:2015 für den Innenbereich für Wandbefestigung AP/UP, Fabr. Alphatec, BxHxT [mm] = 1300x1400x230, Schutzklasse II, IP54, RAL 7035, Bestehend aus: Gehäuse, Einzel- bzw. Doppeltür mit Drehriegel, Flansche SF45 (oben) und SF41 (unten) und Berührungsschutzabdeckungen, aufgebaut wie folgt: 5xZählerplatz, TSG, Verteilerfeld (12TE), Verteilerfeld (12TE), externer APZ erforderlich, komplett zusammengebaut und verdrahtet gemäß VNB.0159 | A | 011 | 1 | 2185.4534 | 85371098 | 4251500295816
AZ102HS6A-210 | AZ102HS6A-210, Zählerverteilung mit 3-Punktbefestignach VDE 0603, DIN43870, AR-N 4101:2015 für den Innenbereich für Wandbefestigung AP/UP, Fabr. Alphatec, BxHxT [mm] = 1300x1400x210, Schutzklasse II, IP41, RAL 9016, Bestehend aus: Gehäuse, Einzel- bzw. Doppeltür mit Drehriegel, Flansche NF1 (oben) und NF2 (unten) und Berührungsschutzabdeckungen, aufgebaut wie folgt: 3xZählerplatz, TSG, 7x Hutschiene in Verteilerfeld 1 (12TE), 9x Hutschiene in Verteilerfeld 2 (12TE), 9x Hutschiene in Verteilerfeld 3 (12TE), inkl. APZ in Verteilerfeld 1, komplett zusammengebaut und verdrahtet gemäß VNB.0088 | A | 011 | 1 | 1564.9314 | 85371098 | 4251500244319
AZ102HS6A-210-4 | AZ102HS6A-210-4, Zählerverteilung mit 3-Punktbefestignach VDE 0603, DIN43870, AR-N 4101:2015 für den Innenbereich für Wandbefestigung AP/UP, Fabr. Alphatec, BxHxT [mm] = 1300x1400x210, Schutzklasse II, IP41, RAL 9016, Bestehend aus: Gehäuse, Einzel- bzw. Doppeltür mit Drehriegel, Flansche NF1 (oben) und NF2 (unten) und Berührungsschutzabdeckungen, aufgebaut wie folgt: 4xZählerplatz, 7x Hutschiene in Verteilerfeld 1 (12TE), inkl. APZ in Verteilerfeld 1, 9x Hutschiene in Verteilerfeld 2 (12TE), 9x Hutschiene in Verteilerfeld 3 (12TE), komplett zusammengebaut und verdrahtet gemäß VNB.0088 | A | 011 | 1 | 1623.5518 | 85371098 | 4251500244807
AZ12B-210 | AZ12B-210, Zählerverteilung für Zählerplatz mit 3-Punktbefestigung nach VDE 0603, DIN43870, AR-N 4101:2015 für den Innenbereich für Wandbefestigung AP/UP, Fabr. Alphatec, BxHxT [mm] = 300x1100x210, Schutzklasse II, IP41, RAL 9016, Bestehend aus: Gehäuse, Einzeltür mit Drehriegel, Flansche NF1 (oben) und NF2 (unten) und Berührungsschutzabdeckungen, aufgebaut wie folgt: 1x Zählerplatz, komplett zusammengebaut und verdrahtet gemäß VNB.0001 | A | 011 | 1 | 322.7965 | 85371098 | 4251500243596
AZ12B-230 | AZ12B-230, Zählerverteilung für Zählerplatz mit 3-Punktbefestigung nach VDE 0603, DIN43870, AR-N 4101:2015 für den Innenbereich für Wandbefestigung AP/UP, Fabr. Alphatec, BxHxT [mm] = 300x1100x230, Schutzklasse II, IP54, RAL 7035, Bestehend aus: Gehäuse, Einzeltür mit Schwenkhebel für Profilhalbzylinder, Flansche SF45 (oben) und SF41 (unten) und Berührungsschutzabdeckungen, aufgebaut wie folgt: 1x Zählerplatz, komplett zusammengebaut und verdrahtet gemäß VNB.0001 | A | 011 | 1 | 440.297 | 85371098 | 4251500243602
AZ22B-210 | AZ22B-210, Zählerverteilung für Zählerplatz mit 3-Punktbefestigung nach VDE 0603, DIN43870, AR-N 4101:2015 für den Innenbereich für Wandbefestigung AP/UP, Fabr. Alphatec, BxHxT [mm] = 550x1100x210, Schutzklasse II, IP41, RAL 9016, Bestehend aus: Gehäuse, Einzeltür mit Drehriegel, Flansche NF1 (oben) und NF2 (unten) und Berührungsschutzabdeckungen, aufgebaut wie folgt: 1x Zählerplatz, 1x TSG-Platte, komplett zusammengebaut und verdrahtet gemäß VNB.0001 | A | 011 | 1 | 477.4621 | 85371098 | 4251500243671
AZ22B-210-2 | AZ22B-210-2, Zählerverteilung für Zählerplatz mit 3-Punktbefestigung nach VDE 0603, DIN43870, AR-N 4101:2015 für den Innenbereich für Wandbefestigung AP/UP, Fabr. Alphatec, BxHxT [mm] = 550x1100x210, Schutzklasse II, IP41, RAL 9016, Bestehend aus: Gehäuse, Einzeltür mit Drehriegel, Flansche NF1 (oben) und NF2 (unten) und Berührungsschutzabdeckungen, aufgebaut wie folgt: 2x Zählerplatz, komplett zusammengebaut und verdrahtet gemäß VNB.0001 | A | 011 | 1 | 544.436 | 85371098 | 4251500243688
AZ22B-230 | AZ22B-230, Zählerverteilung für Zählerplatz mit 3-Punktbefestigung nach VDE 0603, DIN43870, AR-N 4101:2015 für den Innenbereich für Wandbefestigung AP/UP, Fabr. Alphatec, BxHxT [mm] = 550x1100x230, Schutzklasse II, IP54, RAL 7035, Bestehend aus: Gehäuse, Einzeltür mit Schwenkhebel für Profilhalbzylinder, Flansche SF45 (oben) und SF41 (unten) und Berührungsschutzabdeckungen, aufgebaut wie folgt: 1x Zählerplatz, 1x TSG-Platte, komplett zusammengebaut und verdrahtet gemäß VNB.0001 | A | 011 | 1 | 683.901 | 85371098 | 4251500243695
AZ22B-230-2 | AZ22B-230-2, Zählerverteilung für Zählerplatz mit 3-Punktbefestigung nach VDE 0603, DIN43870, AR-N 4101:2015 für den Innenbereich für Wandbefestigung AP/UP, Fabr. Alphatec, BxHxT [mm] = 550x1100x230, Schutzklasse II, IP54, RAL 7035, Bestehend aus: Gehäuse, Einzeltür mit Schwenkhebel für Profilhalbzylinder, Flansche SF45 (oben) und SF41 (unten) und Berührungsschutzabdeckungen, aufgebaut wie folgt: 2x Zählerplatz, komplett zusammengebaut und verdrahtet gemäß VNB.0001 | A | 011 | 1 | 762.6883 | 85371098 | 4251500243701
AZ22BMA-210 | AZ22BMA-210, Zählerverteilung mit 3-Punktbefestignach VDE 0603, DIN43870, AR-N 4101:2015 für den Innenbereich für Wandbefestigung AP/UP, Fabr. Alphatec, BxHxT [mm] = 550x1100x210, Schutzklasse II, IP41, RAL 9016, Bestehend aus: Gehäuse, Einzel- bzw. Doppeltür mit Drehriegel, Flansche NF1 (oben) und NF2 (unten) und Berührungsschutzabdeckungen, aufgebaut wie folgt: 1xZählerplatz, APZ in Medienfeld, komplett zusammengebaut und verdrahtet gemäß VNB.0040 | A | 011 | 1 | 671.9109 | 85371098 | 4251500294628
AZ22BMA-230 | AZ22BMA-230, Zählerverteilung mit 3-Punktnach VDE 0603, DIN43870, AR-N 4101:2015 für den Innenbereich für Wandbefestigung AP/UP, Fabr. Alphatec, BxHxT [mm] = 550x1100x230, Schutzklasse II, IP54, RAL 7035, Bestehend aus: Gehäuse, Einzel- bzw. Doppeltür mit Drehriegel, Flansche SF45 (oben) und SF41 (unten) und Berührungsschutzabdeckungen, aufgebaut wie folgt: 1xZählerplatz, APZ in Medienfeld, komplett zusammengebaut und verdrahtet gemäß VNB.0161 | A | 011 | 1 | 878.3498 | 85371098 | 4251500295830
AZ22BS-210 | AZ22BS-210, Zählerverteilung für Zählerplatz mit 3-Punktbefestigung nach VDE 0603, DIN43870, AR-N 4101:2015 für den Innenbereich für Wandbefestigung AP/UP, Fabr. Alphatec, BxHxT [mm] = 550x1100x210, Schutzklasse II, IP41, RAL 9016, Bestehend aus: Gehäuse, Einzeltür mit Drehriegel, Flansche NF1 (oben) und NF2 (unten) und Berührungsschutzabdeckungen, aufgebaut wie folgt: 1x Zählerplatz, 7x Hutschienen in Verteilerfeld 1 (12TE), komplett zusammengebaut und verdrahtet gemäß VNB.0001 | A | 011 | 1 | 458.012 | 85371098 | 4251500243718
AZ22BS-230 | AZ22BS-230, Zählerverteilung für Zählerplatz mit 3-Punktbefestigung nach VDE 0603, DIN43870, AR-N 4101:2015 für den Innenbereich für Wandbefestigung AP/UP, Fabr. Alphatec, BxHxT [mm] = 550x1100x230, Schutzklasse II, IP54, RAL 7035, Bestehend aus: Gehäuse, Einzeltür mit Schwenkhebel für Profilhalbzylinder, Flansche SF45 (oben) und SF41 (unten) und Berührungsschutzabdeckungen, aufgebaut wie folgt: 1x Zählerplatz, 7x Hutschienen in Verteilerfeld 1 (12TE), komplett zusammengebaut und verdrahtet gemäß VNB.0001 | A | 011 | 1 | 661.0118 | 85371098 | 4251500243725
AZ22BSA-210 | AZ22BSA-210, Zählerverteilung für Zählerplatz mit 3-Punktbefestigung nach VDE 0603, DIN43870, AR-N 4101:2015 für den Innenbereich für Wandbefestigung AP/UP, Fabr. Alphatec, BxHxT [mm] = 550x1100x210, Schutzklasse II, IP41, RAL 9016, Bestehend aus: Gehäuse, Einzeltür mit Drehriegel, Flansche NF1 (oben) und NF2 (unten) und Berührungsschutzabdeckungen, aufgebaut wie folgt: 1x Zählerplatz, 5x Hutschienen in Verteilerfeld 1 (12TE), 1x APZ in Verteilerfeld 1, komplett zusammengebaut und verdrahtet gemäß VNB.0001 | A | 011 | 1 | 522.8248 | 85371098 | 4251500243732
AZ22BSA-230 | AZ22BSA-230, Zählerverteilung für Zählerplatz mit 3-Punktbefestigung nach VDE 0603, DIN43870, AR-N 4101:2015 für den Innenbereich für Wandbefestigung AP/UP, Fabr. Alphatec, BxHxT [mm] = 550x1100x230, Schutzklasse II, IP54, RAL 7035, Bestehend aus: Gehäuse, Einzeltür mit Schwenkhebel für Profilhalbzylinder, Flansche SF45 (oben) und SF41 (unten) und Berührungsschutzabdeckungen, aufgebaut wie folgt: 1x Zählerplatz, 5x Hutschienen in Verteilerfeld 1 (12TE), 1x APZ in Verteilerfeld 1, komplett zusammengebaut und verdrahtet gemäß VNB.0001 | A | 011 | 1 | 737.2744 | 85371098 | 4251500243749
AZ22H-210 | AZ22H-210, Zählerverteilung für Zählerplatz mit 3-Punktbefestigung nach VDE 0603, DIN43870, AR-N 4101:2015 für den Innenbereich für Wandbefestigung AP/UP, Fabr. Alphatec, BxHxT [mm] = 300x1400x210, Schutzklasse II, IP41, RAL 9016, Bestehend aus: Gehäuse, Einzeltür mit Drehriegel, Flansche NF1 (oben) und NF2 (unten) und Berührungsschutzabdeckungen, aufgebaut wie folgt: 1x Zählerplatz, 1x TSG-Platte, komplett zusammengebaut und verdrahtet gemäß VNB.0001 | A | 011 | 1 | 397.5214 | 85371098 | 4251500243756
AZ22H-230 | AZ22H-230, Zählerverteilung mit 3-Punktnach VDE 0603, DIN43870, AR-N 4101:2015 für den Innenbereich für Wandbefestigung AP/UP, Fabr. Alphatec, BxHxT [mm] = 300x1400x230, Schutzklasse II, IP54, RAL 7035, Bestehend aus: Gehäuse, Einzel- bzw. Doppeltür mit Drehriegel, Flansche SF45 (oben) und SF41 (unten) und Berührungsschutzabdeckungen, aufgebaut wie folgt: 1xZählerplatz, TSG, externer APZ erforderlich, komplett zusammengebaut und verdrahtet gemäß VNB.0127 | A | 011 | 1 | 660.0351 | 85371098 | 4251500295496
AZ32B-210 | AZ32B-210, Zählerverteilung für Zählerplatz mit 3-Punktbefestigung nach VDE 0603, DIN43870, AR-N 4101:2015 für den Innenbereich für Wandbefestigung AP/UP, Fabr. Alphatec, BxHxT [mm] = 800x1100x210, Schutzklasse II, IP41, RAL 9016, Bestehend aus: Gehäuse, Doppeltür mit Drehriegel, Flansche NF1 (oben) und NF2 (unten) und Berührungsschutzabdeckungen, aufgebaut wie folgt: 2x Zählerplatz, 1x TSG-Platte, komplett zusammengebaut und verdrahtet gemäß VNB.0001 | A | 011 | 1 | 654.6219 | 85371098 | 4251500243855
AZ32B-210-3 | AZ32B-210-3, Zählerverteilung für Zählerplatz mit 3-Punktbefestigung nach VDE 0603, DIN43870, AR-N 4101:2015 für den Innenbereich für Wandbefestigung AP/UP, Fabr. Alphatec, BxHxT [mm] = 800x1100x210, Schutzklasse II, IP41, RAL 9016, Bestehend aus: Gehäuse, Doppeltür mit Drehriegel, Flansche NF1 (oben) und NF2 (unten) und Berührungsschutzabdeckungen, aufgebaut wie folgt: 3x Zählerplatz, komplett zusammengebaut und verdrahtet gemäß VNB.0001 | A | 011 | 1 | 721.5959 | 85371098 | 4251500243862
AZ32B-230 | AZ32B-230, Zählerverteilung für Zählerplatz mit 3-Punktbefestigung nach VDE 0603, DIN43870, AR-N 4101:2015 für den Innenbereich für Wandbefestigung AP/UP, Fabr. Alphatec, BxHxT [mm] = 800x1100x230, Schutzklasse II, IP54, RAL 7035, Bestehend aus: Gehäuse, Doppeltür mit Schwenkhebel für Profilhalbzylinder, Flansche SF45 (oben) und SF41 (unten) und Berührungsschutzabdeckungen, aufgebaut wie folgt: 2x Zählerplatz, 1x TSG-Platte, komplett zusammengebaut und verdrahtet gemäß VNB.0001 | A | 011 | 1 | 926.1126 | 85371098 | 4251500243879
AZ32B-230-3 | AZ32B-230-3, Zählerverteilung für Zählerplatz mit 3-Punktbefestigung nach VDE 0603, DIN43870, AR-N 4101:2015 für den Innenbereich für Wandbefestigung AP/UP, Fabr. Alphatec, BxHxT [mm] = 800x1100x230, Schutzklasse II, IP54, RAL 7035, Bestehend aus: Gehäuse, Doppeltür mit Drehriegel, Flansche SF45 (oben) und SF41 (unten) und Berührungsschutzabdeckungen, aufgebaut wie folgt: 3x Zählerplatz, komplett zusammengebaut und verdrahtet gemäß VNB.0001 | A | 011 | 1 | 1004.9104 | 85371098 | 4251500243886
AZ32BA-210 | AZ32BA-210, Zählerverteilung für Zählerplatz mit 3-Punktbefestigung nach VDE 0603, DIN43870, AR-N 4101:2015 für den Innenbereich für Wandbefestigung AP/UP, Fabr. Alphatec, BxHxT [mm] = 800x1100x210, Schutzklasse II, IP41, RAL 9016, Bestehend aus: Gehäuse, Einzeltür mit Drehriegel, Flansche NF1 (oben) und NF2 (unten) und Berührungsschutzabdeckungen, aufgebaut wie folgt: 2x Zählerplatz, 1x TSG-Platte, komplett zusammengebaut und verdrahtet gemäß VNB.0001 bestückt mit : 1 APZ-Feld, 3 Einbauplätze für Prüfklemme, 2 Abgangsfeld 2reihig | A | 011 | 1 | 710.6241 | 85371098 | 4251500281666
AZ32BMA-210 | AZ32BMA-210, Zählerverteilung mit 3-Punktbefestignach VDE 0603, DIN43870, AR-N 4101:2015 für den Innenbereich für Wandbefestigung AP/UP, Fabr. Alphatec, BxHxT [mm] = 800x1100x210, Schutzklasse II, IP41, RAL 9016, Bestehend aus: Gehäuse, Einzel- bzw. Doppeltür mit Drehriegel, Flansche NF1 (oben) und NF2 (unten) und Berührungsschutzabdeckungen, aufgebaut wie folgt: 1xZählerplatz, TSG, APZ in Medienfeld, komplett zusammengebaut und verdrahtet gemäß VNB.0043 | A | 011 | 1 | 849.0708 | 85371098 | 4251500294659
AZ32BMA-210-2 | AZ32BMA-210-2, Zählerverteilung mit 3-Punktbefestignach VDE 0603, DIN43870, AR-N 4101:2015 für den Innenbereich für Wandbefestigung AP/UP, Fabr. Alphatec, BxHxT [mm] = 800x1100x210, Schutzklasse II, IP41, RAL 9016, Bestehend aus: Gehäuse, Einzel- bzw. Doppeltür mit Drehriegel, Flansche NF1 (oben) und NF2 (unten) und Berührungsschutzabdeckungen, aufgebaut wie folgt: 2xZählerplatz, APZ in Medienfeld, komplett zusammengebaut und verdrahtet gemäß VNB.0044 | A | 011 | 1 | 916.0447 | 85371098 | 4251500294666
AZ32BMA-230 | AZ32BMA-230, Zählerverteilung mit 3-Punktnach VDE 0603, DIN43870, AR-N 4101:2015 für den Innenbereich für Wandbefestigung AP/UP, Fabr. Alphatec, BxHxT [mm] = 800x1100x230, Schutzklasse II, IP54, RAL 7035, Bestehend aus: Gehäuse, Einzel- bzw. Doppeltür mit Drehriegel, Flansche SF45 (oben) und SF41 (unten) und Berührungsschutzabdeckungen, aufgebaut wie folgt: 1xZählerplatz, TSG, APZ in Medienfeld, komplett zusammengebaut und verdrahtet gemäß VNB.0164 | A | 011 | 1 | 1120.5615 | 85371098 | 4251500295861
AZ32BMA-230-2 | AZ32BMA-230-2, Zählerverteilung mit 3-Punktnach VDE 0603, DIN43870, AR-N 4101:2015 für den Innenbereich für Wandbefestigung AP/UP, Fabr. Alphatec, BxHxT [mm] = 800x1100x230, Schutzklasse II, IP54, RAL 7035, Bestehend aus: Gehäuse, Einzel- bzw. Doppeltür mit Drehriegel, Flansche SF45 (oben) und SF41 (unten) und Berührungsschutzabdeckungen, aufgebaut wie folgt: 2xZählerplatz, APZ in Medienfeld, komplett zusammengebaut und verdrahtet gemäß VNB.0165 | A | 011 | 1 | 1187.525 | 85371098 | 4251500295878
AZ32BMM-210 | AZ32BMM-210, Zählerverteilung für Zählerplatz mit 3-Punktbefestigung nach VDE 0603, DIN43870, AR-N 4101:2015 für den Innenbereich für Wandbefestigung AP/UP, Fabr. Alphatec, BxHxT [mm] = 800x1100x210, Schutzklasse II, IP41, RAL 9016, Bestehend aus: Gehäuse, Doppeltür mit Drehriegel, Flansche NF1 (oben) und NF2 (unten) und Berührungsschutzabdeckungen, aufgebaut wie folgt: 1x Zählerplatz, , 7x HE in Medienfeld 2 Feld, komplett zusammengebaut und verdrahtet gemäß VNB.0001 | A | 011 | 1 | 863.0973 | 85371098 | 4251500243893
AZ32BMM-230 | AZ32BMM-230, Zählerverteilung für Zählerplatz mit 3-Punktbefestigung nach VDE 0603, DIN43870, AR-N 4101:2015 für den Innenbereich für Wandbefestigung AP/UP, Fabr. Alphatec, BxHxT [mm] = 800x1100x230, Schutzklasse II, IP54, RAL 7035, Bestehend aus: Gehäuse, Doppeltür mit Drehriegel, Flansche SF45 (oben) und SF41 (unten) und Berührungsschutzabdeckungen, aufgebaut wie folgt: 1x Zählerplatz, , 7x HE in Medienfeld 2 Feld, komplett zusammengebaut und verdrahtet gemäß VNB.0001 | A | 011 | 1 | 1171.3998 | 85371098 | 4251500243909
AZ32BS-210 | AZ32BS-210, Zählerverteilung für Zählerplatz mit 3-Punktbefestigung nach VDE 0603, DIN43870, AR-N 4101:2015 für den Innenbereich für Wandbefestigung AP/UP, Fabr. Alphatec, BxHxT [mm] = 800x1100x210, Schutzklasse II, IP41, RAL 9016, Bestehend aus: Gehäuse, Doppeltür mit Drehriegel, Flansche NF1 (oben) und NF2 (unten) und Berührungsschutzabdeckungen, aufgebaut wie folgt: 1x Zählerplatz, 1x TSG-Platte, 7x Hutschienen in Verteilerfeld 1 (12TE), komplett zusammengebaut und verdrahtet gemäß VNB.0001 | A | 011 | 1 | 603.8356 | 85371098 | 4251500243916
AZ32BS-210-2 | AZ32BS-210-2, Zählerverteilung für Zählerplatz mit 3-Punktbefestigung nach VDE 0603, DIN43870, AR-N 4101:2015 für den Innenbereich für Wandbefestigung AP/UP, Fabr. Alphatec, BxHxT [mm] = 800x1100x210, Schutzklasse II, IP41, RAL 9016, Bestehend aus: Gehäuse, Doppeltür mit Drehriegel, Flansche NF1 (oben) und NF2 (unten) und Berührungsschutzabdeckungen, aufgebaut wie folgt: 2x Zählerplatz, 7x Hutschienen in Verteilerfeld 1 (12TE), komplett zusammengebaut und verdrahtet gemäß VNB.0001 | A | 011 | 1 | 670.8096 | 85371098 | 4251500243923
AZ32BS-230 | AZ32BS-230, Zählerverteilung für Zählerplatz mit 3-Punktbefestigung nach VDE 0603, DIN43870, AR-N 4101:2015 für den Innenbereich für Wandbefestigung AP/UP, Fabr. Alphatec, BxHxT [mm] = 800x1100x230, Schutzklasse II, IP54, RAL 7035, Bestehend aus: Gehäuse, Doppeltür mit Schwenkhebel für Profilhalbzylinder, Flansche SF45 (oben) und SF41 (unten) und Berührungsschutzabdeckungen, aufgebaut wie folgt: 1x Zählerplatz, 1x TSG-Platte, 7x Hutschienen in Verteilerfeld 1 (12TE), komplett zusammengebaut und verdrahtet gemäß VNB.0001 | A | 011 | 1 | 866.3909 | 85371098 | 4251500243930
AZ32BS-230-2 | AZ32BS-230-2, Zählerverteilung für Zählerplatz mit 3-Punktbefestigung nach VDE 0603, DIN43870, AR-N 4101:2015 für den Innenbereich für Wandbefestigung AP/UP, Fabr. Alphatec, BxHxT [mm] = 800x1100x230, Schutzklasse II, IP54, RAL 7035, Bestehend aus: Gehäuse, Doppeltür mit Schwenkhebel für Profilhalbzylinder, Flansche SF45 (oben) und SF41 (unten) und Berührungsschutzabdeckungen, aufgebaut wie folgt: 2x Zählerplatz, 7x Hutschienen in Verteilerfeld 1 (12TE), komplett zusammengebaut und verdrahtet gemäß VNB.0001 | A | 011 | 1 | 945.1887 | 85371098 | 4251500243947
AZ32BSA-210 | AZ32BSA-210, Zählerverteilung für Zählerplatz mit 3-Punktbefestigung nach VDE 0603, DIN43870, AR-N 4101:2015 für den Innenbereich für Wandbefestigung AP/UP, Fabr. Alphatec, BxHxT [mm] = 800x1100x210, Schutzklasse II, IP41, RAL 9016, Bestehend aus: Gehäuse, Doppeltür mit Drehriegel, Flansche NF1 (oben) und NF2 (unten) und Berührungsschutzabdeckungen, aufgebaut wie folgt: 1x Zählerplatz, 1x TSG-Platte, 5x Hutschienen in Verteilerfeld 1 (12TE), 1x APZ in Verteilerfeld 1, komplett zusammengebaut und verdrahtet gemäß VNB.0001 | A | 011 | 1 | 668.6692 | 85371098 | 4251500243954
AZ32BSA-210-2 | AZ32BSA-210-2, Zählerverteilung für Zählerplatz mit 3-Punktbefestigung nach VDE 0603, DIN43870, AR-N 4101:2015 für den Innenbereich für Wandbefestigung AP/UP, Fabr. Alphatec, BxHxT [mm] = 800x1100x210, Schutzklasse II, IP41, RAL 9016, Bestehend aus: Gehäuse, Doppeltür mit Drehriegel, Flansche NF1 (oben) und NF2 (unten) und Berührungsschutzabdeckungen, aufgebaut wie folgt: 2x Zählerplatz, 5x Hutschienen in Verteilerfeld 1 (12TE), 1x APZ in Verteilerfeld 1, komplett zusammengebaut und verdrahtet gemäß VNB.0001 | A | 011 | 1 | 735.6328 | 85371098 | 4251500243961
AZ32BSA-230 | AZ32BSA-230, Zählerverteilung für Zählerplatz mit 3-Punktbefestigung nach VDE 0603, DIN43870, AR-N 4101:2015 für den Innenbereich für Wandbefestigung AP/UP, Fabr. Alphatec, BxHxT [mm] = 800x1100x230, Schutzklasse II, IP54, RAL 7035, Bestehend aus: Gehäuse, Doppeltür mit Schwenkhebel für Profilhalbzylinder, Flansche SF45 (oben) und SF41 (unten) und Berührungsschutzabdeckungen, aufgebaut wie folgt: 1x Zählerplatz, 1x TSG-Platte, 5x Hutschienen in Verteilerfeld 1 (12TE), 1x APZ in Verteilerfeld 1, komplett zusammengebaut und verdrahtet gemäß VNB.0001 | A | 011 | 1 | 942.6431 | 85371098 | 4251500243978
AZ32BSA-230-2 | AZ32BSA-230-2, Zählerverteilung für Zählerplatz mit 3-Punktbefestigung nach VDE 0603, DIN43870, AR-N 4101:2015 für den Innenbereich für Wandbefestigung AP/UP, Fabr. Alphatec, BxHxT [mm] = 800x1100x230, Schutzklasse II, IP54, RAL 7035, Bestehend aus: Gehäuse, Doppeltür mit Schwenkhebel für Profilhalbzylinder, Flansche SF45 (oben) und SF41 (unten) und Berührungsschutzabdeckungen, aufgebaut wie folgt: 2x Zählerplatz, 5x Hutschienen in Verteilerfeld 1 (12TE), 1x APZ in Verteilerfeld 1, komplett zusammengebaut und verdrahtet gemäß VNB.0001 | A | 011 | 1 | 1021.4409 | 85371098 | 4251500243985
AZ32BSAM-210 | AZ32BSAM-210, Zählerverteilung für Zählerplatz mit 3-Punktbefestigung nach VDE 0603, DIN43870, AR-N 4101:2015 für den Innenbereich für Wandbefestigung AP/UP, Fabr. Alphatec, BxHxT [mm] = 800x1100x210, Schutzklasse II, IP41, RAL 9016, Bestehend aus: Gehäuse, Doppeltür mit Drehriegel, Flansche NF1 (oben) und NF2 (unten) und Berührungsschutzabdeckungen, aufgebaut wie folgt: 1x Zählerplatz, 5x Hutschienen in Verteilerfeld 1 (12TE), 1x APZ in Verteilerfeld 1, 7x HE in Medienfeld 1 Feld, komplett zusammengebaut und verdrahtet gemäß VNB.0001 | A | 011 | 1 | 798.2845 | 85371098 | 4251500243992
AZ32BSAM-230 | AZ32BSAM-230, Zählerverteilung für Zählerplatz mit 3-Punktbefestigung nach VDE 0603, DIN43870, AR-N 4101:2015 für den Innenbereich für Wandbefestigung AP/UP, Fabr. Alphatec, BxHxT [mm] = 800x1100x230, Schutzklasse II, IP54, RAL 7035, Bestehend aus: Gehäuse, Doppeltür mit Schwenkhebel für Profilhalbzylinder, Flansche SF45 (oben) und SF41 (unten) und Berührungsschutzabdeckungen, aufgebaut wie folgt: 1x Zählerplatz, 5x Hutschienen in Verteilerfeld 1 (12TE), 1x APZ in Verteilerfeld 1, 7x HE in Medienfeld 1 Feld, komplett zusammengebaut und verdrahtet gemäß VNB.0001 | A | 011 | 1 | 1095.1476 | 85371098 | 4251500244005
AZ32BSM-210 | AZ32BSM-210, Zählerverteilung für Zählerplatz mit 3-Punktbefestigung nach VDE 0603, DIN43870, AR-N 4101:2015 für den Innenbereich für Wandbefestigung AP/UP, Fabr. Alphatec, BxHxT [mm] = 800x1100x210, Schutzklasse II, IP41, RAL 9016, Bestehend aus: Gehäuse, Doppeltür mit Drehriegel, Flansche NF1 (oben) und NF2 (unten) und Berührungsschutzabdeckungen, aufgebaut wie folgt: 1x Zählerplatz, 7x Hutschienen in Verteilerfeld 1 (12TE), 7x HE in Medienfeld 1 Feld, komplett zusammengebaut und verdrahtet gemäß VNB.0001 | A | 011 | 1 | 733.482 | 85371098 | 4251500244012
AZ32BSM-230 | AZ32BSM-230, Zählerverteilung für Zählerplatz mit 3-Punktbefestigung nach VDE 0603, DIN43870, AR-N 4101:2015 für den Innenbereich für Wandbefestigung AP/UP, Fabr. Alphatec, BxHxT [mm] = 800x1100x230, Schutzklasse II, IP54, RAL 7035, Bestehend aus: Gehäuse, Doppeltür mit Schwenkhebel für Profilhalbzylinder, Flansche SF45 (oben) und SF41 (unten) und Berührungsschutzabdeckungen, aufgebaut wie folgt: 1x Zählerplatz, 7x Hutschienen in Verteilerfeld 1 (12TE), 7x HE in Medienfeld 1 Feld, komplett zusammengebaut und verdrahtet gemäß VNB.0001 | A | 011 | 1 | 1018.8953 | 85371098 | 4251500244029
AZ32BSMA-210 | AZ32BSMA-210, Zählerverteilung für Zählerplatz mit 3-Punktbefestigung nach VDE 0603, DIN43870, AR-N 4101:2015 für den Innenbereich für Wandbefestigung AP/UP, Fabr. Alphatec, BxHxT [mm] = 800x1100x210, Schutzklasse II, IP41, RAL 9016, Bestehend aus: Gehäuse, Doppeltür mit Drehriegel, Flansche NF1 (oben) und NF2 (unten) und Berührungsschutzabdeckungen, aufgebaut wie folgt: 1x Zählerplatz, 7x Hutschienen in Verteilerfeld 1 (12TE), 5x HE in Medienfeld 1 Feld breit inkl. APZ, komplett zusammengebaut und verdrahtet gemäß VNB.0001 | A | 011 | 1 | 798.2845 | 85371098 | 4251500244036
AZ32BSMA-230 | AZ32BSMA-230, Zählerverteilung für Zählerplatz mit 3-Punktbefestigung nach VDE 0603, DIN43870, AR-N 4101:2015 für den Innenbereich für Wandbefestigung AP/UP, Fabr. Alphatec, BxHxT [mm] = 800x1100x230, Schutzklasse II, IP54, RAL 7035, Bestehend aus: Gehäuse, Doppeltür mit Schwenkhebel für Profilhalbzylinder, Flansche SF45 (oben) und SF41 (unten) und Berührungsschutzabdeckungen, aufgebaut wie folgt: 1x Zählerplatz, 7x Hutschienen in Verteilerfeld 1 (12TE), 5x HE in Medienfeld 1 Feld breit inkl. APZ, komplett zusammengebaut und verdrahtet gemäß VNB.0001 | A | 011 | 1 | 1095.1476 | 85371098 | 4251500244043
AZ42B-210 | AZ42B-210, Zählerverteilung für Zählerplatz mit 3-Punktbefestigung nach VDE 0603, DIN43870, AR-N 4101:2015 für den Innenbereich für Wandbefestigung AP/UP, Fabr. Alphatec, BxHxT [mm] = 1050x1100x210, Schutzklasse II, IP41, RAL 9016, Bestehend aus: Gehäuse, Doppeltür mit Drehriegel, Flansche NF1 (oben) und NF2 (unten) und Berührungsschutzabdeckungen, aufgebaut wie folgt: 3x Zählerplatz, 1x TSG-Platte, komplett zusammengebaut und verdrahtet gemäß VNB.0001 | A | 011 | 1 | 887.9502 | 85371098 | 4251500244111
AZ42B-210-4 | AZ42B-210-4, Zählerverteilung für Zählerplatz mit 3-Punktbefestigung nach VDE 0603, DIN43870, AR-N 4101:2015 für den Innenbereich für Wandbefestigung AP/UP, Fabr. Alphatec, BxHxT [mm] = 1050x1100x210, Schutzklasse II, IP41, RAL 9016, Bestehend aus: Gehäuse, Doppeltür mit Drehriegel, Flansche NF1 (oben) und NF2 (unten) und Berührungsschutzabdeckungen, aufgebaut wie folgt: 4x Zählerplatz, komplett zusammengebaut und verdrahtet gemäß VNB.0001 | A | 011 | 1 | 954.9137 | 85371098 | 4251500244128
AZ42B-230 | AZ42B-230, Zählerverteilung für Zählerplatz mit 3-Punktbefestigung nach VDE 0603, DIN43870, AR-N 4101:2015 für den Innenbereich für Wandbefestigung AP/UP, Fabr. Alphatec, BxHxT [mm] = 1050x1100x230, Schutzklasse II, IP54, RAL 7035, Bestehend aus: Gehäuse, Doppeltür mit Schwenkhebel für Profilhalbzylinder, Flansche SF45 (oben) und SF41 (unten) und Berührungsschutzabdeckungen, aufgebaut wie folgt: 3x Zählerplatz, 1x TSG-Platte, komplett zusammengebaut und verdrahtet gemäß VNB.0001 | A | 011 | 1 | 1305.3996 | 85371098 | 4251500244135
AZ42B-230-4 | AZ42B-230-4, Zählerverteilung für Zählerplatz mit 3-Punktbefestigung nach VDE 0603, DIN43870, AR-N 4101:2015 für den Innenbereich für Wandbefestigung AP/UP, Fabr. Alphatec, BxHxT [mm] = 1050x1100x230, Schutzklasse II, IP54, RAL 7035, Bestehend aus: Gehäuse, Doppeltür mit Drehriegel, Flansche SF45 (oben) und SF41 (unten) und Berührungsschutzabdeckungen, aufgebaut wie folgt: 4x Zählerplatz, komplett zusammengebaut und verdrahtet gemäß VNB.0001 | A | 011 | 1 | 1384.187 | 85371098 | 4251500244142
AZ42BMA-210 | AZ42BMA-210, Zählerverteilung mit 3-Punktbefestignach VDE 0603, DIN43870, AR-N 4101:2015 für den Innenbereich für Wandbefestigung AP/UP, Fabr. Alphatec, BxHxT [mm] = 1050x1100x210, Schutzklasse II, IP41, RAL 9016, Bestehend aus: Gehäuse, Einzel- bzw. Doppeltür mit Drehriegel, Flansche NF1 (oben) und NF2 (unten) und Berührungsschutzabdeckungen, aufgebaut wie folgt: 2xZählerplatz, TSG, APZ in Medienfeld, komplett zusammengebaut und verdrahtet gemäß VNB.0047 | A | 011 | 1 | 1082.3782 | 85371098 | 4251500294697
AZ42BMA-210-2 | AZ42BMA-210-2, Zählerverteilung mit 3-Punktbefestignach VDE 0603, DIN43870, AR-N 4101:2015 für den Innenbereich für Wandbefestigung AP/UP, Fabr. Alphatec, BxHxT [mm] = 1050x1100x210, Schutzklasse II, IP41, RAL 9016, Bestehend aus: Gehäuse, Einzel- bzw. Doppeltür mit Drehriegel, Flansche NF1 (oben) und NF2 (unten) und Berührungsschutzabdeckungen, aufgebaut wie folgt: 3xZählerplatz, APZ in Medienfeld, komplett zusammengebaut und verdrahtet gemäß VNB.0048 | A | 011 | 1 | 1149.3626 | 85371098 | 4251500294703
AZ42BMA-230 | AZ42BMA-230, Zählerverteilung mit 3-Punktnach VDE 0603, DIN43870, AR-N 4101:2015 für den Innenbereich für Wandbefestigung AP/UP, Fabr. Alphatec, BxHxT [mm] = 1050x1100x230, Schutzklasse II, IP54, RAL 7035, Bestehend aus: Gehäuse, Einzel- bzw. Doppeltür mit Drehriegel, Flansche SF45 (oben) und SF41 (unten) und Berührungsschutzabdeckungen, aufgebaut wie folgt: 2xZählerplatz, TSG, APZ in Medienfeld, komplett zusammengebaut und verdrahtet gemäß VNB.0168 | A | 011 | 1 | 1499.8484 | 85371098 | 4251500295908
AZ42BMA-230-2 | AZ42BMA-230-2, Zählerverteilung mit 3-Punktnach VDE 0603, DIN43870, AR-N 4101:2015 für den Innenbereich für Wandbefestigung AP/UP, Fabr. Alphatec, BxHxT [mm] = 1050x1100x230, Schutzklasse II, IP54, RAL 7035, Bestehend aus: Gehäuse, Einzel- bzw. Doppeltür mit Drehriegel, Flansche SF45 (oben) und SF41 (unten) und Berührungsschutzabdeckungen, aufgebaut wie folgt: 3xZählerplatz, APZ in Medienfeld, komplett zusammengebaut und verdrahtet gemäß VNB.0169 | A | 011 | 1 | 1566.812 | 85371098 | 4251500295915
AZ42BS-210 | AZ42BS-210, Zählerverteilung für Zählerplatz mit 3-Punktbefestigung nach VDE 0603, DIN43870, AR-N 4101:2015 für den Innenbereich für Wandbefestigung AP/UP, Fabr. Alphatec, BxHxT [mm] = 1050x1100x210, Schutzklasse II, IP41, RAL 9016, Bestehend aus: Gehäuse, Doppeltür mit Drehriegel, Flansche NF1 (oben) und NF2 (unten) und Berührungsschutzabdeckungen, aufgebaut wie folgt: 2x Zählerplatz, 1x TSG-Platte, 7x Hutschienen in Verteilerfeld 1 (12TE), komplett zusammengebaut und verdrahtet gemäß VNB.0001 | A | 011 | 1 | 828.5298 | 85371098 | 4251500244159
AZ42BS-230 | AZ42BS-230, Zählerverteilung für Zählerplatz mit 3-Punktbefestigung nach VDE 0603, DIN43870, AR-N 4101:2015 für den Innenbereich für Wandbefestigung AP/UP, Fabr. Alphatec, BxHxT [mm] = 1050x1100x230, Schutzklasse II, IP54, RAL 7035, Bestehend aus: Gehäuse, Doppeltür mit Schwenkhebel für Profilhalbzylinder, Flansche SF45 (oben) und SF41 (unten) und Berührungsschutzabdeckungen, aufgebaut wie folgt: 2x Zählerplatz, 1x TSG-Platte, 7x Hutschienen in Verteilerfeld 1 (12TE), komplett zusammengebaut und verdrahtet gemäß VNB.0001 | A | 011 | 1 | 1235.4957 | 85371098 | 4251500244166
AZ42BS2A-210 | AZ42BS2A-210, Zählerverteilung für Zählerplatz mit 3-Punktbefestigung nach VDE 0603, DIN43870, AR-N 4100:2015 für den Innenbereich für Wandbefestigung AP/UP, Fabr. Alphatec, BxHxT [mm] = 1050x1100x210, Schutzklasse II, IP41, RAL 9016, Bestehend aus: Gehäuse, Doppeltür mit Drehriegel, Flansche NF1 (oben) und NF2 (unten) und Berührungsschutzabdeckungen, aufgebaut wie folgt: 2x Zählerplatz, 5x Hutschienen in Verteilerfeld 1 (12TE), 1xAPZ in Verteilerfeld 1, 7x Hutschienen in Verteilerfeld 2 (12TE), komplett zusammengebaut und verdrahtet gemäß VNB.0001 | A | 011 | 1 | 937.6455 | 85371098 | 4251500270455
AZ42BS2A-230 | AZ42BS2A-230, Zählerverteilung für Zählerplatz mit 3-Punktbefestigung nach VDE 0603, DIN43870, AR-N 4100:2015 für den Innenbereich für Wandbefestigung AP/UP, Fabr. Alphatec, BxHxT [mm] = 1050x1100x230, Schutzklasse II, IP54, RAL 7035, Bestehend aus: Gehäuse, Doppeltür mit Schwenkhebel für Profilhalbzylinder, Flansche SF45 (oben) und SF41 (unten) und Berührungsschutzabdeckungen, aufgebaut wie folgt: 2x Zählerplatz, 5x Hutschienen in Verteilerfeld 1 (12TE), 1xAPZ in Verteilerfeld 1, 7x Hutschienen in Verteilerfeld 2 (12TE), komplett zusammengebaut und verdrahtet gemäß VNB.0001 | A | 011 | 1 | 1355.0846 | 85371098 | 4251500270479
AZ42BSA-210 | AZ42BSA-210, Zählerverteilung für Zählerplatz mit 3-Punktbefestigung nach VDE 0603, DIN43870, AR-N 4101:2015 für den Innenbereich für Wandbefestigung AP/UP, Fabr. Alphatec, BxHxT [mm] = 1050x1100x210, Schutzklasse II, IP41, RAL 9016, Bestehend aus: Gehäuse, Doppeltür mit Drehriegel, Flansche NF1 (oben) und NF2 (unten) und Berührungsschutzabdeckungen, aufgebaut wie folgt: 2x Zählerplatz, 1x TSG-Platte, 5x Hutschienen in Verteilerfeld 1 (12TE), 1x APZ in Verteilerfeld 1, komplett zusammengebaut und verdrahtet gemäß VNB.0001 | A | 011 | 1 | 893.353 | 85371098 | 4251500244173
AZ42BSA-210-2 | AZ42BSA-210-2, Zählerverteilung mit 3-Punktbefestignach VDE 0603, DIN43870, AR-N 4101:2015 für den Innenbereich für Wandbefestigung AP/UP, Fabr. Alphatec, BxHxT [mm] = 1050x1100x210, Schutzklasse II, IP41, RAL 9016, Bestehend aus: Gehäuse, Einzel- bzw. Doppeltür mit Drehriegel, Flansche NF1 (oben) und NF2 (unten) und Berührungsschutzabdeckungen, aufgebaut wie folgt: 3xZählerplatz, Verteilerfeld (12TE), APZ in Verteilerfeld, komplett zusammengebaut und verdrahtet gemäß VNB.0050 | A | 011 | 1 | 960.3269 | 85371098 | 4251500294727
AZ42BSA-230 | AZ42BSA-230, Zählerverteilung für Zählerplatz mit 3-Punktbefestigung nach VDE 0603, DIN43870, AR-N 4101:2015 für den Innenbereich für Wandbefestigung AP/UP, Fabr. Alphatec, BxHxT [mm] = 1050x1100x230, Schutzklasse II, IP54, RAL 7035, Bestehend aus: Gehäuse, Doppeltür mit Schwenkhebel für Profilhalbzylinder, Flansche SF45 (oben) und SF41 (unten) und Berührungsschutzabdeckungen, aufgebaut wie folgt: 2x Zählerplatz, 1x TSG-Platte, 5x Hutschienen in Verteilerfeld 1 (12TE), 1x APZ in Verteilerfeld 1, komplett zusammengebaut und verdrahtet gemäß VNB.0001 | A | 011 | 1 | 1311.7583 | 85371098 | 4251500244180
AZ42BSA-230-2 | AZ42BSA-230-2, Zählerverteilung mit 3-Punktnach VDE 0603, DIN43870, AR-N 4101:2015 für den Innenbereich für Wandbefestigung AP/UP, Fabr. Alphatec, BxHxT [mm] = 1050x1100x230, Schutzklasse II, IP54, RAL 7035, Bestehend aus: Gehäuse, Einzel- bzw. Doppeltür mit Drehriegel, Flansche SF45 (oben) und SF41 (unten) und Berührungsschutzabdeckungen, aufgebaut wie folgt: 3xZählerplatz, Verteilerfeld (12TE), APZ in Verteilerfeld, komplett zusammengebaut und verdrahtet gemäß VNB.0171 | A | 011 | 1 | 1377.7763 | 85371098 | 4251500295939
AZ42BSAM-210 | AZ42BSAM-210, Zählerverteilung für Zählerplatz mit 3-Punktbefestigung nach VDE 0603, DIN43870, AR-N 4101:2015 für den Innenbereich für Wandbefestigung AP/UP, Fabr. Alphatec, BxHxT [mm] = 1050x1100x210, Schutzklasse II, IP41, RAL 9016, Bestehend aus: Gehäuse, Doppeltür mit Drehriegel, Flansche NF1 (oben) und NF2 (unten) und Berührungsschutzabdeckungen, aufgebaut wie folgt: 1x Zählerplatz, 1x TSG-Platte, 5x Hutschienen in Verteilerfeld 1 (12TE), 1x APZ in Verteilerfeld 1, 7x HE in Medienfeld 1 Feld, komplett zusammengebaut und verdrahtet gemäß VNB.0001 | A | 011 | 1 | 1022.9786 | 85371098 | 4251500244197
AZ42BSAM-230 | AZ42BSAM-230, Zählerverteilung für Zählerplatz mit 3-Punktbefestigung nach VDE 0603, DIN43870, AR-N 4101:2015 für den Innenbereich für Wandbefestigung AP/UP, Fabr. Alphatec, BxHxT [mm] = 1050x1100x230, Schutzklasse II, IP54, RAL 7035, Bestehend aus: Gehäuse, Doppeltür mit Schwenkhebel für Profilhalbzylinder, Flansche SF45 (oben) und SF41 (unten) und Berührungsschutzabdeckungen, aufgebaut wie folgt: 1x Zählerplatz, 1x TSG-Platte, 5x Hutschienen in Verteilerfeld 1 (12TE), 1x APZ in Verteilerfeld 1, 7x HE in Medienfeld 1 Feld, komplett zusammengebaut und verdrahtet gemäß VNB.0001 | A | 011 | 1 | 1464.2523 | 85371098 | 4251500244203
AZ42BSAMM-210 | AZ42BSAMM-210, Zählerverteilung für Zählerplatz mit 3-Punktbefestigung nach VDE 0603, DIN43870, AR-N 4101:2015 für den Innenbereich für Wandbefestigung AP/UP, Fabr. Alphatec, BxHxT [mm] = 1050x1100x210, Schutzklasse II, IP41, RAL 9016, Bestehend aus: Gehäuse, Doppeltür mit Drehriegel, Flansche NF1 (oben) und NF2 (unten) und Berührungsschutzabdeckungen, aufgebaut wie folgt: 1x Zählerplatz, 5x Hutschienen in Verteilerfeld 1 (12TE), 1x APZ in Verteilerfeld 1, 7x HE in Medienfeld 2 Feld, komplett zusammengebaut und verdrahtet gemäß VNB.0001 | A | 011 | 1 | 1152.6043 | 85371098 | 4251500244210
AZ42BSAMM-230 | AZ42BSAMM-230, Zählerverteilung für Zählerplatz mit 3-Punktbefestigung nach VDE 0603, DIN43870, AR-N 4101:2015 für den Innenbereich für Wandbefestigung AP/UP, Fabr. Alphatec, BxHxT [mm] = 1050x1100x230, Schutzklasse II, IP54, RAL 7035, Bestehend aus: Gehäuse, Doppeltür mit Drehriegel, Flansche SF45 (oben) und SF41 (unten) und Berührungsschutzabdeckungen, aufgebaut wie folgt: 1x Zählerplatz, 5x Hutschienen in Verteilerfeld 1 (12TE), 1x APZ in Verteilerfeld 1, 7x HE in Medienfeld 2 Feld, komplett zusammengebaut und verdrahtet gemäß VNB.0001 | A | 011 | 1 | 1616.7671 | 85371098 | 4251500244227
AZ42BSM-210 | AZ42BSM-210, Zählerverteilung für Zählerplatz mit 3-Punktbefestigung nach VDE 0603, DIN43870, AR-N 4101:2015 für den Innenbereich für Wandbefestigung AP/UP, Fabr. Alphatec, BxHxT [mm] = 1050x1100x210, Schutzklasse II, IP41, RAL 9016, Bestehend aus: Gehäuse, Doppeltür mit Drehriegel, Flansche NF1 (oben) und NF2 (unten) und Berührungsschutzabdeckungen, aufgebaut wie folgt: 1x Zählerplatz, 1x TSG-Platte, 7x Hutschienen in Verteilerfeld 1 (12TE), 7x HE in Medienfeld 1 Feld, komplett zusammengebaut und verdrahtet gemäß VNB.0001 | A | 011 | 1 | 958.1658 | 85371098 | 4251500244234
AZ42BSM-230 | AZ42BSM-230, Zählerverteilung für Zählerplatz mit 3-Punktbefestigung nach VDE 0603, DIN43870, AR-N 4101:2015 für den Innenbereich für Wandbefestigung AP/UP, Fabr. Alphatec, BxHxT [mm] = 1050x1100x230, Schutzklasse II, IP54, RAL 7035, Bestehend aus: Gehäuse, Doppeltür mit Schwenkhebel für Profilhalbzylinder, Flansche SF45 (oben) und SF41 (unten) und Berührungsschutzabdeckungen, aufgebaut wie folgt: 1x Zählerplatz, 1x TSG-Platte, 7x Hutschienen in Verteilerfeld 1 (12TE), 7x HE in Medienfeld 1 Feld, komplett zusammengebaut und verdrahtet gemäß VNB.0001 | A | 011 | 1 | 1388.0105 | 85371098 | 4251500244241
AZ42BSMA-210 | AZ42BSMA-210, Zählerverteilung für Zählerplatz mit 3-Punktbefestigung nach VDE 0603, DIN43870, AR-N 4101:2015 für den Innenbereich für Wandbefestigung AP/UP, Fabr. Alphatec, BxHxT [mm] = 1050x1100x210, Schutzklasse II, IP41, RAL 9016, Bestehend aus: Gehäuse, Doppeltür mit Drehriegel, Flansche NF1 (oben) und NF2 (unten) und Berührungsschutzabdeckungen, aufgebaut wie folgt: 1x Zählerplatz, 1x TSG-Platte, 7x Hutschienen in Verteilerfeld 1 (12TE), 5x HE in Medienfeld 1 Feld breit inkl. APZ, komplett zusammengebaut und verdrahtet gemäß VNB.0001 | A | 011 | 1 | 1022.9786 | 85371098 | 4251500244258
AZ42BSMA-230 | AZ42BSMA-230, Zählerverteilung für Zählerplatz mit 3-Punktbefestigung nach VDE 0603, DIN43870, AR-N 4101:2015 für den Innenbereich für Wandbefestigung AP/UP, Fabr. Alphatec, BxHxT [mm] = 1050x1100x230, Schutzklasse II, IP54, RAL 7035, Bestehend aus: Gehäuse, Doppeltür mit Schwenkhebel für Profilhalbzylinder, Flansche SF45 (oben) und SF41 (unten) und Berührungsschutzabdeckungen, aufgebaut wie folgt: 1x Zählerplatz, 1x TSG-Platte, 7x Hutschienen in Verteilerfeld 1 (12TE), 5x HE in Medienfeld 1 Feld breit inkl. APZ, komplett zusammengebaut und verdrahtet gemäß VNB.0001 | A | 011 | 1 | 1464.2523 | 85371098 | 4251500244265
AZ42BSMM-210 | AZ42BSMM-210, Zählerverteilung für Zählerplatz mit 3-Punktbefestigung nach VDE 0603, DIN43870, AR-N 4101:2015 für den Innenbereich für Wandbefestigung AP/UP, Fabr. Alphatec, BxHxT [mm] = 1050x1100x210, Schutzklasse II, IP41, RAL 9016, Bestehend aus: Gehäuse, Doppeltür mit Drehriegel, Flansche NF1 (oben) und NF2 (unten) und Berührungsschutzabdeckungen, aufgebaut wie folgt: 1x Zählerplatz, 7x Hutschienen in Verteilerfeld 1 (12TE), 7x HE in Medienfeld 2 Feld, komplett zusammengebaut und verdrahtet gemäß VNB.0001 | A | 011 | 1 | 1087.8018 | 85371098 | 4251500244272
AZ42BSMM-230 | AZ42BSMM-230, Zählerverteilung für Zählerplatz mit 3-Punktbefestigung nach VDE 0603, DIN43870, AR-N 4101:2015 für den Innenbereich für Wandbefestigung AP/UP, Fabr. Alphatec, BxHxT [mm] = 1050x1100x230, Schutzklasse II, IP54, RAL 7035, Bestehend aus: Gehäuse, Doppeltür mit Drehriegel, Flansche SF45 (oben) und SF41 (unten) und Berührungsschutzabdeckungen, aufgebaut wie folgt: 1x Zählerplatz, 7x Hutschienen in Verteilerfeld 1 (12TE), 7x HE in Medienfeld 2 Feld, komplett zusammengebaut und verdrahtet gemäß VNB.0001 | A | 011 | 1 | 1540.5149 | 85371098 | 4251500244289
AZ42H-210 | AZ42H-210, Zählerverteilung für Zählerplatz mit 3-Punktbefestigung nach VDE 0603, DIN43870, AR-N 4101:2015 für den Innenbereich für Wandbefestigung AP/UP, Fabr. Alphatec, BxHxT [mm] = 550x1400x210, Schutzklasse II, IP41, RAL 9016, Bestehend aus: Gehäuse, Einzeltür mit Drehriegel, Flansche NF1 (oben) und NF2 (unten) und Berührungsschutzabdeckungen, aufgebaut wie folgt: 3x Zählerplatz, 1x TSG-Platte, komplett zusammengebaut und verdrahtet gemäß VNB.0001 | A | 011 | 1 | 658.3104 | 85371098 | 4251500244296
AZ42H-210-4 | AZ42H-210-4, Zählerverteilung für Zählerplatz mit 3-Punktbefestigung nach VDE 0603, DIN43870, AR-N 4101:2015 für den Innenbereich für Wandbefestigung AP/UP, Fabr. Alphatec, BxHxT [mm] = 550x1400x210, Schutzklasse II, IP41, RAL 9016, Bestehend aus: Gehäuse, Einzeltür mit Drehriegel, Flansche NF1 (oben) und NF2 (unten) und Berührungsschutzabdeckungen, aufgebaut wie folgt: 4x Zählerplatz, komplett zusammengebaut und verdrahtet gemäß VNB.0001 | A | 011 | 1 | 744.2773 | 85371098 | 4251500244302
AZ42H-230 | AZ42H-230, Zählerverteilung mit 3-Punktnach VDE 0603, DIN43870, AR-N 4101:2015 für den Innenbereich für Wandbefestigung AP/UP, Fabr. Alphatec, BxHxT [mm] = 550x1400x230, Schutzklasse II, IP54, RAL 7035, Bestehend aus: Gehäuse, Einzel- bzw. Doppeltür mit Drehriegel, Flansche SF45 (oben) und SF41 (unten) und Berührungsschutzabdeckungen, aufgebaut wie folgt: 3xZählerplatz, TSG, externer APZ erforderlich, komplett zusammengebaut und verdrahtet gemäß VNB.0128 | A | 011 | 1 | 1013.6692 | 85371098 | 4251500295502
AZ42H-230-4 | AZ42H-230-4, Zählerverteilung mit 3-Punktnach VDE 0603, DIN43870, AR-N 4101:2015 für den Innenbereich für Wandbefestigung AP/UP, Fabr. Alphatec, BxHxT [mm] = 550x1400x230, Schutzklasse II, IP54, RAL 7035, Bestehend aus: Gehäuse, Einzel- bzw. Doppeltür mit Drehriegel, Flansche SF45 (oben) und SF41 (unten) und Berührungsschutzabdeckungen, aufgebaut wie folgt: 4xZählerplatz, externer APZ erforderlich, komplett zusammengebaut und verdrahtet gemäß VNB.0129 | A | 011 | 1 | 1092.4565 | 85371098 | 4251500295519
AZ42HS1-210 | AZ42HS1-210, Zählerverteilung für Zählerplatz mit 3-Punktbefestigung nach VDE 0603, DIN43870, AR-N 4101:2015 für den Innenbereich für Wandbefestigung AP/UP, Fabr. Alphatec, BxHxT [mm] = 550x1400x210, Schutzklasse II, IP41, RAL 9016, Bestehend aus: Gehäuse, Einzeltür mit Drehriegel, Flansche NF1 (oben) und NF2 (unten) und Berührungsschutzabdeckungen, aufgebaut wie folgt: 2x Zählerplatz, 1x TSG-Platte, 5x Hutschienen in Verteilerfeld 1 (12TE), komplett zusammengebaut und verdrahtet gemäß VNB.0001 | A | 011 | 1 | 658.9442 | 85371098 | 4251500244333
AZ42HS1-230 | AZ42HS1-230, Zählerverteilung mit 3-Punktnach VDE 0603, DIN43870, AR-N 4101:2015 für den Innenbereich für Wandbefestigung AP/UP, Fabr. Alphatec, BxHxT [mm] = 550x1400x230, Schutzklasse II, IP54, RAL 7035, Bestehend aus: Gehäuse, Einzel- bzw. Doppeltür mit Drehriegel, Flansche SF45 (oben) und SF41 (unten) und Berührungsschutzabdeckungen, aufgebaut wie folgt: 2xZählerplatz, TSG, Verteilerfeld (12TE), externer APZ erforderlich, komplett zusammengebaut und verdrahtet gemäß VNB.0130 | A | 011 | 1 | 992.0684 | 85371098 | 4251500295526
AZ42HS1AM1-210 | AZ42HS1AM1-210, Zählerverteilung mit 3-Punktbefestignach VDE 0603, DIN43870, AR-N 4101:2015 für den Innenbereich für Wandbefestigung AP/UP, Fabr. Alphatec, BxHxT [mm] = 550x1400x210, Schutzklasse II, IP41, RAL 9016, Bestehend aus: Gehäuse, Einzel- bzw. Doppeltür mit Drehriegel, Flansche NF1 (oben) und NF2 (unten) und Berührungsschutzabdeckungen, aufgebaut wie folgt: 2xZählerplatz, APZ in Medienfeld, komplett zusammengebaut und verdrahtet gemäß VNB.0052 | A | 011 | 1 | 855.7308 | 85371098 | 4251500294741
AZ42HS1AM1-230 | AZ42HS1AM1-230, Zählerverteilung mit 3-Punktnach VDE 0603, DIN43870, AR-N 4101:2015 für den Innenbereich für Wandbefestigung AP/UP, Fabr. Alphatec, BxHxT [mm] = 550x1400x230, Schutzklasse II, IP54, RAL 7035, Bestehend aus: Gehäuse, Einzel- bzw. Doppeltür mit Drehriegel, Flansche SF45 (oben) und SF41 (unten) und Berührungsschutzabdeckungen, aufgebaut wie folgt: 2xZählerplatz, APZ in Medienfeld, komplett zusammengebaut und verdrahtet gemäß VNB.0173 | A | 011 | 1 | 1273.1802 | 85371098 | 4251500295953
AZ42HS1M1-210 | AZ42HS1M1-210, Zählerverteilung für Zählerplatz mit 3-Punktbefestigung nach VDE 0603, DIN43870, AR-N 4101:2015 für den Innenbereich für Wandbefestigung AP/UP, Fabr. Alphatec, BxHxT [mm] = 550x1400x210, Schutzklasse II, IP41, RAL 9016, Bestehend aus: Gehäuse, Einzeltür mit Drehriegel, Flansche NF1 (oben) und NF2 (unten) und Berührungsschutzabdeckungen, aufgebaut wie folgt: 1x Zählerplatz, 1x TSG-Platte, 5x Hutschienen in Verteilerfeld 1 (12TE), 4x HE in Medienfeld 1 Feld, komplett zusammengebaut und verdrahtet gemäß VNB.0001 | A | 011 | 1 | 722.6661 | 85371098 | 4251500244357
AZ42HS1M1-230 | AZ42HS1M1-230, Zählerverteilung mit 3-Punktnach VDE 0603, DIN43870, AR-N 4101:2015 für den Innenbereich für Wandbefestigung AP/UP, Fabr. Alphatec, BxHxT [mm] = 550x1400x230, Schutzklasse II, IP54, RAL 7035, Bestehend aus: Gehäuse, Einzel- bzw. Doppeltür mit Drehriegel, Flansche SF45 (oben) und SF41 (unten) und Berührungsschutzabdeckungen, aufgebaut wie folgt: 1xZählerplatz, TSG, Verteilerfeld (12TE), Medienfeld, externer APZ erforderlich, komplett zusammengebaut und verdrahtet gemäß VNB.0131 | A | 011 | 1 | 1067.0426 | 85371098 | 4251500295533
AZ42HS2-210 | AZ42HS2-210, Zählerverteilung für Zählerplatz mit 3-Punktbefestigung nach VDE 0603, DIN43870, AR-N 4101:2015 für den Innenbereich für Wandbefestigung AP/UP, Fabr. Alphatec, BxHxT [mm] = 550x1400x210, Schutzklasse II, IP41, RAL 9016, Bestehend aus: Gehäuse, Einzeltür mit Drehriegel, Flansche NF1 (oben) und NF2 (unten) und Berührungsschutzabdeckungen, aufgebaut wie folgt: 1x Zählerplatz, 1x TSG-Platte, 9x Hutschienen in Verteilerfeld 1 (12TE), komplett zusammengebaut und verdrahtet gemäß VNB.0001 | A | 011 | 1 | 614.6516 | 85371098 | 4251500244371
AZ42HS2-230 | AZ42HS2-230, Zählerverteilung mit 3-Punktnach VDE 0603, DIN43870, AR-N 4101:2015 für den Innenbereich für Wandbefestigung AP/UP, Fabr. Alphatec, BxHxT [mm] = 550x1400x230, Schutzklasse II, IP54, RAL 7035, Bestehend aus: Gehäuse, Einzel- bzw. Doppeltür mit Drehriegel, Flansche SF45 (oben) und SF41 (unten) und Berührungsschutzabdeckungen, aufgebaut wie folgt: 1xZählerplatz, TSG, Verteilerfeld (12TE), externer APZ erforderlich, komplett zusammengebaut und verdrahtet gemäß VNB.0132 | A | 011 | 1 | 939.9521 | 85371098 | 4251500295540
AZ42HS2A-210 | AZ42HS2A-210, Zählerverteilung mit 3-Punktbefestignach VDE 0603, DIN43870, AR-N 4100:2015 für den Innenbereich für Wandbefestigung AP/UP, Fabr. Alphatec, BxHxT [mm] = 550x1400x210, Schutzklasse II, IP41, RAL 9016, Bestehend aus: Gehäuse, Einzel- bzw. Doppeltür mit Drehriegel, Flansche NF1 (oben) und NF2 (unten) und Berührungsschutzabdeckungen, aufgebaut wie folgt: 2xZählerplatz, Verteilerfeld (12TE), APZ in Verteilerfeld, komplett zusammengebaut und verdrahtet gemäß VNB.0053 | A | 011 | 1 | 746.6877 | 85371098 | 4251500294758
AZ42HS2A-210-2 | AZ42HS2A-210-2, Zählerverteilung für Zählerplatz mit 3-Punktbefestigung nach VDE 0603, DIN43870, AR-N 4100:2015 für den Innenbereich für Wandbefestigung AP/UP, Fabr. Alphatec, BxHxT [mm] = 550x1400x210, Schutzklasse II, IP41, RAL 9016, Bestehend aus: Gehäuse, Einzeltür mit Drehriegel, Flansche NF1 (oben) und NF2 (unten) und Berührungsschutzabdeckungen, aufgebaut wie folgt: 1x Zählerplatz, 1x TSG-Platte, 7x Hutschienen in Verteilerfeld 1 (12TE), 1x APZ in Verteilerfeld 1, komplett zusammengebaut und verdrahtet gemäß VNB.0001 | A | 011 | 1 | 686.2179 | 85371098 | 4251500257302
AZ52B-210 | AZ52B-210, Zählerverteilung für Zählerplatz mit 3-Punktbefestigung nach VDE 0603, DIN43870, AR-N 4101:2015 für den Innenbereich für Wandbefestigung AP/UP, Fabr. Alphatec, BxHxT [mm] = 1300x1100x210, Schutzklasse II, IP41, RAL 9016, Bestehend aus: Gehäuse, Doppeltür mit Drehriegel, Flansche NF1 (oben) und NF2 (unten) und Berührungsschutzabdeckungen, aufgebaut wie folgt: 4x Zählerplatz, 1x TSG-Platte, komplett zusammengebaut und verdrahtet gemäß VNB.0001 | A | 011 | 1 | 1115.8756 | 85371098 | 4251500244494
AZ52B-210-5 | AZ52B-210-5, Zählerverteilung für Zählerplatz mit 3-Punktbefestigung nach VDE 0603, DIN43870, AR-N 4101:2015 für den Innenbereich für Wandbefestigung AP/UP, Fabr. Alphatec, BxHxT [mm] = 1300x1100x210, Schutzklasse II, IP41, RAL 9016, Bestehend aus: Gehäuse, Doppeltür mit Drehriegel, Flansche NF1 (oben) und NF2 (unten) und Berührungsschutzabdeckungen, aufgebaut wie folgt: 5x Zählerplatz, komplett zusammengebaut und verdrahtet gemäß VNB.0001 | A | 011 | 1 | 1182.8392 | 85371098 | 4251500244500
AZ52B-230 | AZ52B-230, Zählerverteilung für Zählerplatz mit 3-Punktbefestigung nach VDE 0603, DIN43870, AR-N 4101:2015 für den Innenbereich für Wandbefestigung AP/UP, Fabr. Alphatec, BxHxT [mm] = 1300x1100x230, Schutzklasse II, IP54, RAL 7035, Bestehend aus: Gehäuse, Doppeltür mit Schwenkhebel für Profilhalbzylinder, Flansche SF45 (oben) und SF41 (unten) und Berührungsschutzabdeckungen, aufgebaut wie folgt: 4x Zählerplatz, 1x TSG-Platte, komplett zusammengebaut und verdrahtet gemäß VNB.0001 | A | 011 | 1 | 1636.0925 | 85371098 | 4251500244517
AZ52B-230-5 | AZ52B-230-5, Zählerverteilung für Zählerplatz mit 3-Punktbefestigung nach VDE 0603, DIN43870, AR-N 4101:2015 für den Innenbereich für Wandbefestigung AP/UP, Fabr. Alphatec, BxHxT [mm] = 1300x1100x230, Schutzklasse II, IP54, RAL 7035, Bestehend aus: Gehäuse, Doppeltür mit Drehriegel, Flansche SF45 (oben) und SF41 (unten) und Berührungsschutzabdeckungen, aufgebaut wie folgt: 5x Zählerplatz, komplett zusammengebaut und verdrahtet gemäß VNB.0001 | A | 011 | 1 | 1714.9007 | 85371098 | 4251500244524
AZ52BM-210 | AZ52BM-210, Zählerverteilung mit 3-Punktbefestignach VDE 0603, DIN43870, AR-N 4101:2015 für den Innenbereich für Wandbefestigung AP/UP, Fabr. Alphatec, BxHxT [mm] = 1300x1100x210, Schutzklasse II, IP41, RAL 9016, Bestehend aus: Gehäuse, Einzel- bzw. Doppeltür mit Drehriegel, Flansche NF1 (oben) und NF2 (unten) und Berührungsschutzabdeckungen, aufgebaut wie folgt: 4xZählerplatz, Medienfeld, externer APZ erforderlich, komplett zusammengebaut und verdrahtet gemäß VNB.0054 | A | 011 | 1 | 1379.4491 | 85371098 | 4251500294765
AZ52BM-230 | AZ52BM-230, Zählerverteilung mit 3-Punktnach VDE 0603, DIN43870, AR-N 4101:2015 für den Innenbereich für Wandbefestigung AP/UP, Fabr. Alphatec, BxHxT [mm] = 1300x1100x230, Schutzklasse II, IP54, RAL 7035, Bestehend aus: Gehäuse, Einzel- bzw. Doppeltür mit Drehriegel, Flansche SF45 (oben) und SF41 (unten) und Berührungsschutzabdeckungen, aufgebaut wie folgt: 4xZählerplatz, Medienfeld, externer APZ erforderlich, komplett zusammengebaut und verdrahtet gemäß VNB.0175 | A | 011 | 1 | 1899.666 | 85371098 | 4251500295977
AZ52BMA-210 | AZ52BMA-210, Zählerverteilung mit 3-Punktbefestignach VDE 0603, DIN43870, AR-N 4101:2015 für den Innenbereich für Wandbefestigung AP/UP, Fabr. Alphatec, BxHxT [mm] = 1300x1100x210, Schutzklasse II, IP41, RAL 9016, Bestehend aus: Gehäuse, Einzel- bzw. Doppeltür mit Drehriegel, Flansche NF1 (oben) und NF2 (unten) und Berührungsschutzabdeckungen, aufgebaut wie folgt: 4xZählerplatz, APZ in Medienfeld, komplett zusammengebaut und verdrahtet gemäß VNB.0055 | A | 011 | 1 | 1444.2619 | 85371098 | 4251500294772
AZ52BMA-230 | AZ52BMA-230, Zählerverteilung mit 3-Punktnach VDE 0603, DIN43870, AR-N 4101:2015 für den Innenbereich für Wandbefestigung AP/UP, Fabr. Alphatec, BxHxT [mm] = 1300x1100x230, Schutzklasse II, IP54, RAL 7035, Bestehend aus: Gehäuse, Einzel- bzw. Doppeltür mit Drehriegel, Flansche SF45 (oben) und SF41 (unten) und Berührungsschutzabdeckungen, aufgebaut wie folgt: 4xZählerplatz, APZ in Medienfeld, komplett zusammengebaut und verdrahtet gemäß VNB.0176 | A | 011 | 1 | 1964.4996 | 85371098 | 4251500295984
AZ52BS-210 | AZ52BS-210, Zählerverteilung für Zählerplatz mit 3-Punktbefestigung nach VDE 0603, DIN43870, AR-N 4101:2015 für den Innenbereich für Wandbefestigung AP/UP, Fabr. Alphatec, BxHxT [mm] = 1300x1100x210, Schutzklasse II, IP41, RAL 9016, Bestehend aus: Gehäuse, Doppeltür mit Drehriegel, Flansche NF1 (oben) und NF2 (unten) und Berührungsschutzabdeckungen, aufgebaut wie folgt: 3x Zählerplatz, 1x TSG-Platte, 7x Hutschienen in Verteilerfeld 1 (12TE), komplett zusammengebaut und verdrahtet gemäß VNB.0001 | A | 011 | 1 | 1045.6704 | 85371098 | 4251500244531
AZ52BS-210-2 | AZ52BS-210-2, Zählerverteilung mit 3-Punktbefestignach VDE 0603, DIN43870, AR-N 4101:2015 für den Innenbereich für Wandbefestigung AP/UP, Fabr. Alphatec, BxHxT [mm] = 1300x1100x210, Schutzklasse II, IP41, RAL 9016, Bestehend aus: Gehäuse, Einzel- bzw. Doppeltür mit Drehriegel, Flansche NF1 (oben) und NF2 (unten) und Berührungsschutzabdeckungen, aufgebaut wie folgt: 4xZählerplatz, Verteilerfeld (12TE), externer APZ erforderlich, komplett zusammengebaut und verdrahtet gemäß VNB.0056 | A | 011 | 1 | 1112.6963 | 85371098 | 4251500294789
AZ52BS-230 | AZ52BS-230, Zählerverteilung für Zählerplatz mit 3-Punktbefestigung nach VDE 0603, DIN43870, AR-N 4101:2015 für den Innenbereich für Wandbefestigung AP/UP, Fabr. Alphatec, BxHxT [mm] = 1300x1100x230, Schutzklasse II, IP54, RAL 7035, Bestehend aus: Gehäuse, Doppeltür mit Schwenkhebel für Profilhalbzylinder, Flansche SF45 (oben) und SF41 (unten) und Berührungsschutzabdeckungen, aufgebaut wie folgt: 3x Zählerplatz, 1x TSG-Platte, 7x Hutschienen in Verteilerfeld 1 (12TE), komplett zusammengebaut und verdrahtet gemäß VNB.0001 | A | 011 | 1 | 1553.492 | 85371098 | 4251500244548
AZ52BS-230-2 | AZ52BS-230-2, Zählerverteilung mit 3-Punktnach VDE 0603, DIN43870, AR-N 4101:2015 für den Innenbereich für Wandbefestigung AP/UP, Fabr. Alphatec, BxHxT [mm] = 1300x1100x230, Schutzklasse II, IP54, RAL 7035, Bestehend aus: Gehäuse, Einzel- bzw. Doppeltür mit Drehriegel, Flansche SF45 (oben) und SF41 (unten) und Berührungsschutzabdeckungen, aufgebaut wie folgt: 4xZählerplatz, Verteilerfeld (12TE), externer APZ erforderlich, komplett zusammengebaut und verdrahtet gemäß VNB.0177 | A | 011 | 1 | 1632.9236 | 85371098 | 4251500295991
AZ52BSA-210 | AZ52BSA-210, Zählerverteilung für Zählerplatz mit 3-Punktbefestigung nach VDE 0603, DIN43870, AR-N 4101:2015 für den Innenbereich für Wandbefestigung AP/UP, Fabr. Alphatec, BxHxT [mm] = 1300x1100x210, Schutzklasse II, IP41, RAL 9016, Bestehend aus: Gehäuse, Doppeltür mit Drehriegel, Flansche NF1 (oben) und NF2 (unten) und Berührungsschutzabdeckungen, aufgebaut wie folgt: 3x Zählerplatz, 1x TSG-Platte, 5x Hutschienen in Verteilerfeld 1 (12TE), 1x APZ in Verteilerfeld 1, komplett zusammengebaut und verdrahtet gemäß VNB.0001 | A | 011 | 1 | 1110.4832 | 85371098 | 4251500244555
AZ52BSA-210-2 | AZ52BSA-210-2, Zählerverteilung mit 3-Punktbefestignach VDE 0603, DIN43870, AR-N 4101:2015 für den Innenbereich für Wandbefestigung AP/UP, Fabr. Alphatec, BxHxT [mm] = 1300x1100x210, Schutzklasse II, IP41, RAL 9016, Bestehend aus: Gehäuse, Einzel- bzw. Doppeltür mit Drehriegel, Flansche NF1 (oben) und NF2 (unten) und Berührungsschutzabdeckungen, aufgebaut wie folgt: 4xZählerplatz, Verteilerfeld (12TE), APZ in Verteilerfeld, komplett zusammengebaut und verdrahtet gemäß VNB.0057 | A | 011 | 1 | 1177.4571 | 85371098 | 4251500294796
AZ52BSA-230 | AZ52BSA-230, Zählerverteilung für Zählerplatz mit 3-Punktbefestigung nach VDE 0603, DIN43870, AR-N 4101:2015 für den Innenbereich für Wandbefestigung AP/UP, Fabr. Alphatec, BxHxT [mm] = 1300x1100x230, Schutzklasse II, IP54, RAL 7035, Bestehend aus: Gehäuse, Doppeltür mit Schwenkhebel für Profilhalbzylinder, Flansche SF45 (oben) und SF41 (unten) und Berührungsschutzabdeckungen, aufgebaut wie folgt: 3x Zählerplatz, 1x TSG-Platte, 5x Hutschienen in Verteilerfeld 1 (12TE), 1x APZ in Verteilerfeld 1, komplett zusammengebaut und verdrahtet gemäß VNB.0001 | A | 011 | 1 | 1629.7442 | 85371098 | 4251500244562
AZ52BSA-230-2 | AZ52BSA-230-2, Zählerverteilung mit 3-Punktnach VDE 0603, DIN43870, AR-N 4101:2015 für den Innenbereich für Wandbefestigung AP/UP, Fabr. Alphatec, BxHxT [mm] = 1300x1100x230, Schutzklasse II, IP54, RAL 7035, Bestehend aus: Gehäuse, Einzel- bzw. Doppeltür mit Drehriegel, Flansche SF45 (oben) und SF41 (unten) und Berührungsschutzabdeckungen, aufgebaut wie folgt: 4xZählerplatz, Verteilerfeld (12TE), APZ in Verteilerfeld, komplett zusammengebaut und verdrahtet gemäß VNB.0178 | A | 011 | 1 | 1697.6844 | 85371098 | 4251500296004
AZ52BSAM-210 | AZ52BSAM-210, Zählerverteilung für Zählerplatz mit 3-Punktbefestigung nach VDE 0603, DIN43870, AR-N 4101:2015 für den Innenbereich für Wandbefestigung AP/UP, Fabr. Alphatec, BxHxT [mm] = 1300x1100x210, Schutzklasse II, IP41, RAL 9016, Bestehend aus: Gehäuse, Doppeltür mit Drehriegel, Flansche NF1 (oben) und NF2 (unten) und Berührungsschutzabdeckungen, aufgebaut wie folgt: 2x Zählerplatz, 1x TSG-Platte, 5x Hutschienen in Verteilerfeld 1 (12TE), 1x APZ in Verteilerfeld 1, 7x HE in Medienfeld 1 Feld, komplett zusammengebaut und verdrahtet gemäß VNB.0001 | A | 011 | 1 | 1240.1192 | 85371098 | 4251500244579
AZ52BSAM-230 | AZ52BSAM-230, Zählerverteilung für Zählerplatz mit 3-Punktbefestigung nach VDE 0603, DIN43870, AR-N 4101:2015 für den Innenbereich für Wandbefestigung AP/UP, Fabr. Alphatec, BxHxT [mm] = 1300x1100x230, Schutzklasse II, IP54, RAL 7035, Bestehend aus: Gehäuse, Doppeltür mit Schwenkhebel für Profilhalbzylinder, Flansche SF45 (oben) und SF41 (unten) und Berührungsschutzabdeckungen, aufgebaut wie folgt: 2x Zählerplatz, 1x TSG-Platte, 5x Hutschienen in Verteilerfeld 1 (12TE), 1x APZ in Verteilerfeld 1, 7x HE in Medienfeld 1 Feld, komplett zusammengebaut und verdrahtet gemäß VNB.0001 | A | 011 | 1 | 1782.2486 | 85371098 | 4251500244586
AZ52BSAMM-210 | AZ52BSAMM-210, Zählerverteilung für Zählerplatz mit 3-Punktbefestigung nach VDE 0603, DIN43870, AR-N 4101:2015 für den Innenbereich für Wandbefestigung AP/UP, Fabr. Alphatec, BxHxT [mm] = 1300x1100x210, Schutzklasse II, IP41, RAL 9016, Bestehend aus: Gehäuse, Doppeltür mit Drehriegel, Flansche NF1 (oben) und NF2 (unten) und Berührungsschutzabdeckungen, aufgebaut wie folgt: 1x Zählerplatz, 1x TSG-Platte, 5x Hutschienen in Verteilerfeld 1 (12TE), 1x APZ in Verteilerfeld 1, 7x HE in Medienfeld 2 Feld, komplett zusammengebaut und verdrahtet gemäß VNB.0001 | A | 011 | 1 | 1369.7345 | 85371098 | 4251500244593
AZ52BSAMM-210-2 | AZ52BSAMM-210-2, Zählerverteilung für Zählerplatz mit 3-Punktbefestigung nach VDE 0603, DIN43870, AR-N 4101:2015 für den Innenbereich für Wandbefestigung AP/UP, Fabr. Alphatec, BxHxT [mm] = 1300x1100x210, Schutzklasse II, IP41, RAL 9016, Bestehend aus: Gehäuse, Doppeltür mit Drehriegel, Flansche NF1 (oben) und NF2 (unten) und Berührungsschutzabdeckungen, aufgebaut wie folgt: 2x Zählerplatz, 5x Hutschienen in Verteilerfeld 1 (12TE), 1x APZ in Verteilerfeld 1, 7x HE in Medienfeld 2 Feld, komplett zusammengebaut und verdrahtet gemäß VNB.0001 | A | 011 | 1 | 1436.7084 | 85371098 | 4251500244609
AZ52BSAMM-230 | AZ52BSAMM-230, Zählerverteilung für Zählerplatz mit 3-Punktbefestigung nach VDE 0603, DIN43870, AR-N 4101:2015 für den Innenbereich für Wandbefestigung AP/UP, Fabr. Alphatec, BxHxT [mm] = 1300x1100x230, Schutzklasse II, IP54, RAL 7035, Bestehend aus: Gehäuse, Doppeltür mit Schwenkhebel für Profilhalbzylinder, Flansche SF45 (oben) und SF41 (unten) und Berührungsschutzabdeckungen, aufgebaut wie folgt: 1x Zählerplatz, 1x TSG-Platte, 5x Hutschienen in Verteilerfeld 1 (12TE), 1x APZ in Verteilerfeld 1, 7x HE in Medienfeld 2 Feld, komplett zusammengebaut und verdrahtet gemäß VNB.0001 | A | 011 | 1 | 1934.7427 | 85371098 | 4251500244616
AZ52BSAMM-230-2 | AZ52BSAMM-230-2, Zählerverteilung für Zählerplatz mit 3-Punktbefestigung nach VDE 0603, DIN43870, AR-N 4101:2015 für den Innenbereich für Wandbefestigung AP/UP, Fabr. Alphatec, BxHxT [mm] = 1300x1100x230, Schutzklasse II, IP54, RAL 7035, Bestehend aus: Gehäuse, Doppeltür mit Drehriegel, Flansche SF45 (oben) und SF41 (unten) und Berührungsschutzabdeckungen, aufgebaut wie folgt: 2x Zählerplatz, 5x Hutschienen in Verteilerfeld 1 (12TE), 1x APZ in Verteilerfeld 1, 7x HE in Medienfeld 2 Feld, komplett zusammengebaut und verdrahtet gemäß VNB.0001 | A | 011 | 1 | 2013.5612 | 85371098 | 4251500244623
AZ52BSASM-210 | AZ52BSASM-210, Zählerverteilung für Zählerplatz mit 3-Punktbefestigung nach VDE 0603, DIN43870, AR-N 4101:2015 für den Innenbereich für Wandbefestigung AP/UP, Fabr. Alphatec, BxHxT [mm] = 1300x1100x210, Schutzklasse II, IP41, RAL 9016, Bestehend aus: Gehäuse, Doppeltür mit Drehriegel, Flansche NF1 (oben) und NF2 (unten) und Berührungsschutzabdeckungen, aufgebaut wie folgt: 1x Zählerplatz, 1x TSG-Platte, 5x Hutschienen in Verteilerfeld 1 (12TE), 1x APZ in Verteilerfeld 1, 7x Hutschienen in Verteilerfeld 2 (12TE), 7x HE in Medienfeld 1 Feld, komplett zusammengebaut und verdrahtet gemäß VNB.0001 | A | 011 | 1 | 1240.1192 | 85371098 | 4251500244630
AZ52BSASM-230 | AZ52BSASM-230, Zählerverteilung für Zählerplatz mit 3-Punktbefestigung nach VDE 0603, DIN43870, AR-N 4101:2015 für den Innenbereich für Wandbefestigung AP/UP, Fabr. Alphatec, BxHxT [mm] = 1300x1100x230, Schutzklasse II, IP54, RAL 7035, Bestehend aus: Gehäuse, Doppeltür mit Schwenkhebel für Profilhalbzylinder, Flansche SF45 (oben) und SF41 (unten) und Berührungsschutzabdeckungen, aufgebaut wie folgt: 1x Zählerplatz, 1x TSG-Platte, 5x Hutschienen in Verteilerfeld 1 (12TE), 1x APZ in Verteilerfeld 1, 7x Hutschienen in Verteilerfeld 2 (12TE), 7x HE in Medienfeld 1 Feld, komplett zusammengebaut und verdrahtet gemäß VNB.0001 | A | 011 | 1 | 1782.2486 | 85371098 | 4251500244647
AZ52BSM-210 | AZ52BSM-210, Zählerverteilung für Zählerplatz mit 3-Punktbefestigung nach VDE 0603, DIN43870, AR-N 4101:2015 für den Innenbereich für Wandbefestigung AP/UP, Fabr. Alphatec, BxHxT [mm] = 1300x1100x210, Schutzklasse II, IP41, RAL 9016, Bestehend aus: Gehäuse, Doppeltür mit Drehriegel, Flansche NF1 (oben) und NF2 (unten) und Berührungsschutzabdeckungen, aufgebaut wie folgt: 2x Zählerplatz, 1x TSG-Platte, 7x Hutschienen in Verteilerfeld 1 (12TE), 7x HE in Medienfeld 1 Feld, komplett zusammengebaut und verdrahtet gemäß VNB.0001 | A | 011 | 1 | 1175.2856 | 85371098 | 4251500244654
AZ52BSM-230 | AZ52BSM-230, Zählerverteilung für Zählerplatz mit 3-Punktbefestigung nach VDE 0603, DIN43870, AR-N 4101:2015 für den Innenbereich für Wandbefestigung AP/UP, Fabr. Alphatec, BxHxT [mm] = 1300x1100x230, Schutzklasse II, IP54, RAL 7035, Bestehend aus: Gehäuse, Doppeltür mit Schwenkhebel für Profilhalbzylinder, Flansche SF45 (oben) und SF41 (unten) und Berührungsschutzabdeckungen, aufgebaut wie folgt: 2x Zählerplatz, 1x TSG-Platte, 7x Hutschienen in Verteilerfeld 1 (12TE), 7x HE in Medienfeld 1 Feld, komplett zusammengebaut und verdrahtet gemäß VNB.0001 | A | 011 | 1 | 1705.986 | 85371098 | 4251500244661
AZ52BSMA-210 | AZ52BSMA-210, Zählerverteilung für Zählerplatz mit 3-Punktbefestigung nach VDE 0603, DIN43870, AR-N 4101:2015 für den Innenbereich für Wandbefestigung AP/UP, Fabr. Alphatec, BxHxT [mm] = 1300x1100x210, Schutzklasse II, IP41, RAL 9016, Bestehend aus: Gehäuse, Doppeltür mit Drehriegel, Flansche NF1 (oben) und NF2 (unten) und Berührungsschutzabdeckungen, aufgebaut wie folgt: 2x Zählerplatz, 1x TSG-Platte, 7x Hutschienen in Verteilerfeld 1 (12TE), 5x HE in Medienfeld 1 Feld breit inkl. APZ, komplett zusammengebaut und verdrahtet gemäß VNB.0001 | A | 011 | 1 | 1240.1192 | 85371098 | 4251500244678
AZ52BSMA-230 | AZ52BSMA-230, Zählerverteilung für Zählerplatz mit 3-Punktbefestigung nach VDE 0603, DIN43870, AR-N 4101:2015 für den Innenbereich für Wandbefestigung AP/UP, Fabr. Alphatec, BxHxT [mm] = 1300x1100x230, Schutzklasse II, IP54, RAL 7035, Bestehend aus: Gehäuse, Doppeltür mit Schwenkhebel für Profilhalbzylinder, Flansche SF45 (oben) und SF41 (unten) und Berührungsschutzabdeckungen, aufgebaut wie folgt: 2x Zählerplatz, 1x TSG-Platte, 7x Hutschienen in Verteilerfeld 1 (12TE), 5x HE in Medienfeld 1 Feld breit inkl. APZ, komplett zusammengebaut und verdrahtet gemäß VNB.0001 | A | 011 | 1 | 1782.2486 | 85371098 | 4251500244685
AZ52BSMM-210 | AZ52BSMM-210, Zählerverteilung für Zählerplatz mit 3-Punktbefestigung nach VDE 0603, DIN43870, AR-N 4101:2015 für den Innenbereich für Wandbefestigung AP/UP, Fabr. Alphatec, BxHxT [mm] = 1300x1100x210, Schutzklasse II, IP41, RAL 9016, Bestehend aus: Gehäuse, Doppeltür mit Drehriegel, Flansche NF1 (oben) und NF2 (unten) und Berührungsschutzabdeckungen, aufgebaut wie folgt: 1x Zählerplatz, 1x TSG-Platte, 7x Hutschienen in Verteilerfeld 1 (12TE), 7x HE in Medienfeld 2 Feld, komplett zusammengebaut und verdrahtet gemäß VNB.0001 | A | 011 | 1 | 1304.932 | 85371098 | 4251500244692
AZ52BSMM-210-2 | AZ52BSMM-210-2, Zählerverteilung für Zählerplatz mit 3-Punktbefestigung nach VDE 0603, DIN43870, AR-N 4101:2015 für den Innenbereich für Wandbefestigung AP/UP, Fabr. Alphatec, BxHxT [mm] = 1300x1100x210, Schutzklasse II, IP41, RAL 9016, Bestehend aus: Gehäuse, Doppeltür mit Drehriegel, Flansche NF1 (oben) und NF2 (unten) und Berührungsschutzabdeckungen, aufgebaut wie folgt: 2x Zählerplatz, 7x Hutschienen in Verteilerfeld 1 (12TE), 7x HE in Medienfeld 2 Feld, komplett zusammengebaut und verdrahtet gemäß VNB.0001 | A | 011 | 1 | 1371.8956 | 85371098 | 4251500244708
AZ52BSMM-230 | AZ52BSMM-230, Zählerverteilung für Zählerplatz mit 3-Punktbefestigung nach VDE 0603, DIN43870, AR-N 4101:2015 für den Innenbereich für Wandbefestigung AP/UP, Fabr. Alphatec, BxHxT [mm] = 1300x1100x230, Schutzklasse II, IP54, RAL 7035, Bestehend aus: Gehäuse, Doppeltür mit Schwenkhebel für Profilhalbzylinder, Flansche SF45 (oben) und SF41 (unten) und Berührungsschutzabdeckungen, aufgebaut wie folgt: 1x Zählerplatz, 1x TSG-Platte, 7x Hutschienen in Verteilerfeld 1 (12TE), 7x HE in Medienfeld 2 Feld, komplett zusammengebaut und verdrahtet gemäß VNB.0001 | A | 011 | 1 | 1858.5009 | 85371098 | 4251500244715
AZ52BSMM-230-2 | AZ52BSMM-230-2, Zählerverteilung für Zählerplatz mit 3-Punktbefestigung nach VDE 0603, DIN43870, AR-N 4101:2015 für den Innenbereich für Wandbefestigung AP/UP, Fabr. Alphatec, BxHxT [mm] = 1300x1100x230, Schutzklasse II, IP54, RAL 7035, Bestehend aus: Gehäuse, Doppeltür mit Drehriegel, Flansche SF45 (oben) und SF41 (unten) und Berührungsschutzabdeckungen, aufgebaut wie folgt: 2x Zählerplatz, 7x Hutschienen in Verteilerfeld 1 (12TE), 7x HE in Medienfeld 2 Feld, komplett zusammengebaut und verdrahtet gemäß VNB.0001 | A | 011 | 1 | 1937.2986 | 85371098 | 4251500244722
AZ52BSSM-210 | AZ52BSSM-210, Zählerverteilung für Zählerplatz mit 3-Punktbefestigung nach VDE 0603, DIN43870, AR-N 4101:2015 für den Innenbereich für Wandbefestigung AP/UP, Fabr. Alphatec, BxHxT [mm] = 1300x1100x210, Schutzklasse II, IP41, RAL 9016, Bestehend aus: Gehäuse, Doppeltür mit Drehriegel, Flansche NF1 (oben) und NF2 (unten) und Berührungsschutzabdeckungen, aufgebaut wie folgt: 1x Zählerplatz, 1x TSG-Platte, 7x Hutschienen in Verteilerfeld 1 (12TE), 7x Hutschienen in Verteilerfeld 2 (12TE), 7x HE in Medienfeld 1 Feld, komplett zusammengebaut und verdrahtet gemäß VNB.0001 | A | 011 | 1 | 1175.2856 | 85371098 | 4251500244739
AZ52BSSM-230 | AZ52BSSM-230, Zählerverteilung für Zählerplatz mit 3-Punktbefestigung nach VDE 0603, DIN43870, AR-N 4101:2015 für den Innenbereich für Wandbefestigung AP/UP, Fabr. Alphatec, BxHxT [mm] = 1300x1100x230, Schutzklasse II, IP54, RAL 7035, Bestehend aus: Gehäuse, Doppeltür mit Schwenkhebel für Profilhalbzylinder, Flansche SF45 (oben) und SF41 (unten) und Berührungsschutzabdeckungen, aufgebaut wie folgt: 1x Zählerplatz, 1x TSG-Platte, 7x Hutschienen in Verteilerfeld 1 (12TE), 7x Hutschienen in Verteilerfeld 2 (12TE), 7x HE in Medienfeld 1 Feld, komplett zusammengebaut und verdrahtet gemäß VNB.0001 | A | 011 | 1 | 1705.986 | 85371098 | 4251500244746
AZ52BSSMA-210 | AZ52BSSMA-210, Zählerverteilung für Zählerplatz mit 3-Punktbefestigung nach VDE 0603, DIN43870, AR-N 4101:2015 für den Innenbereich für Wandbefestigung AP/UP, Fabr. Alphatec, BxHxT [mm] = 1300x1100x210, Schutzklasse II, IP41, RAL 9016, Bestehend aus: Gehäuse, Doppeltür mit Drehriegel, Flansche NF1 (oben) und NF2 (unten) und Berührungsschutzabdeckungen, aufgebaut wie folgt: 1x Zählerplatz, 1x TSG-Platte, 7x Hutschienen in Verteilerfeld 1 (12TE), 7x Hutschienen in Verteilerfeld 2 (12TE), 5x HE in Medienfeld 1 Feld breit inkl. APZ, komplett zusammengebaut und verdrahtet gemäß VNB.0001 | A | 011 | 1 | 1240.1192 | 85371098 | 4251500244753
AZ52BSSMA-230 | AZ52BSSMA-230, Zählerverteilung für Zählerplatz mit 3-Punktbefestigung nach VDE 0603, DIN43870, AR-N 4101:2015 für den Innenbereich für Wandbefestigung AP/UP, Fabr. Alphatec, BxHxT [mm] = 1300x1100x230, Schutzklasse II, IP54, RAL 7035, Bestehend aus: Gehäuse, Doppeltür mit Schwenkhebel für Profilhalbzylinder, Flansche SF45 (oben) und SF41 (unten) und Berührungsschutzabdeckungen, aufgebaut wie folgt: 1x Zählerplatz, 1x TSG-Platte, 7x Hutschienen in Verteilerfeld 1 (12TE), 7x Hutschienen in Verteilerfeld 2 (12TE), 5x HE in Medienfeld 1 Feld breit inkl. APZ, komplett zusammengebaut und verdrahtet gemäß VNB.0001 | A | 011 | 1 | 1782.2486 | 85371098 | 4251500244760
AZ62H-210 | AZ62H-210, Zählerverteilung für Zählerplatz mit 3-Punktbefestigung nach VDE 0603, DIN43870, AR-N 4101:2015 für den Innenbereich für Wandbefestigung AP/UP, Fabr. Alphatec, BxHxT [mm] = 800x1400x210, Schutzklasse II, IP41, RAL 9016, Bestehend aus: Gehäuse, Doppeltür mit Drehriegel, Flansche NF1 (oben) und NF2 (unten) und Berührungsschutzabdeckungen, aufgebaut wie folgt: 5x Zählerplatz, 1x TSG-Platte, komplett zusammengebaut und verdrahtet gemäß VNB.0001 | A | 011 | 1 | 912.481 | 85371098 | 4251500244777
AZ62H-210-6 | AZ62H-210-6, Zählerverteilung für Zählerplatz mit 3-Punktbefestigung nach VDE 0603, DIN43870, AR-N 4101:2015 für den Innenbereich für Wandbefestigung AP/UP, Fabr. Alphatec, BxHxT [mm] = 800x1400x210, Schutzklasse II, IP41, RAL 9016, Bestehend aus: Gehäuse, Doppeltür mit Drehriegel, Flansche NF1 (oben) und NF2 (unten) und Berührungsschutzabdeckungen, aufgebaut wie folgt: 6x Zählerplatz, komplett zusammengebaut und verdrahtet gemäß VNB.0001 | A | 011 | 1 | 1051.0732 | 85371098 | 4251500244784
AZ62H-230 | AZ62H-230, Zählerverteilung mit 3-Punktnach VDE 0603, DIN43870, AR-N 4101:2015 für den Innenbereich für Wandbefestigung AP/UP, Fabr. Alphatec, BxHxT [mm] = 800x1400x230, Schutzklasse II, IP54, RAL 7035, Bestehend aus: Gehäuse, Einzel- bzw. Doppeltür mit Drehriegel, Flansche SF45 (oben) und SF41 (unten) und Berührungsschutzabdeckungen, aufgebaut wie folgt: 5xZählerplatz, TSG, externer APZ erforderlich, komplett zusammengebaut und verdrahtet gemäß VNB.0133 | A | 011 | 1 | 1354.8664 | 85371098 | 4251500295557
AZ62H-230-6 | AZ62H-230-6, Zählerverteilung mit 3-Punktnach VDE 0603, DIN43870, AR-N 4101:2015 für den Innenbereich für Wandbefestigung AP/UP, Fabr. Alphatec, BxHxT [mm] = 800x1400x230, Schutzklasse II, IP54, RAL 7035, Bestehend aus: Gehäuse, Einzel- bzw. Doppeltür mit Drehriegel, Flansche SF45 (oben) und SF41 (unten) und Berührungsschutzabdeckungen, aufgebaut wie folgt: 6xZählerplatz, externer APZ erforderlich, komplett zusammengebaut und verdrahtet gemäß VNB.0134 | A | 011 | 1 | 1433.6538 | 85371098 | 4251500295564
AZ62HM2A-210 | AZ62HM2A-210, Zählerverteilung mit 3-Punktbefestignach VDE 0603, DIN43870, AR-N 4101:2015 für den Innenbereich für Wandbefestigung AP/UP, Fabr. Alphatec, BxHxT [mm] = 800x1400x210, Schutzklasse II, IP41, RAL 9016, Bestehend aus: Gehäuse, Einzel- bzw. Doppeltür mit Drehriegel, Flansche NF1 (oben) und NF2 (unten) und Berührungsschutzabdeckungen, aufgebaut wie folgt: 4xZählerplatz, 7x HE Medienfeld 1, 1x APZ, komplett zusammengebaut und verdrahtet gemäß VNB.0060 | A | 011 | 1 | 1327.9251 | 85371098 | 4251500244388
AZ62HM2A-210-3 | AZ62HM2A-210-3, Zählerverteilung mit 3-Punktbefestignach VDE 0603, DIN43870, AR-N 4101:2015 für den Innenbereich für Wandbefestigung AP/UP, Fabr. Alphatec, BxHxT [mm] = 800x1400x210, Schutzklasse II, IP41, RAL 9016, Bestehend aus: Gehäuse, Einzel- bzw. Doppeltür mit Drehriegel, Flansche NF1 (oben) und NF2 (unten) und Berührungsschutzabdeckungen, aufgebaut wie folgt: 3xZählerplatz, 1x inkl. TSG, 7x HE Medienfeld 1, 1x APZ, komplett zusammengebaut und verdrahtet gemäß VNB.0060 | A | 011 | 1 | 1269.2943 | 85371098 | 4251500244791
AZ62HS1-210 | AZ62HS1-210, Zählerverteilung für Zählerplatz mit 3-Punktbefestigung nach VDE 0603, DIN43870, AR-N 4101:2015 für den Innenbereich für Wandbefestigung AP/UP, Fabr. Alphatec, BxHxT [mm] = 800x1400x210, Schutzklasse II, IP41, RAL 9016, Bestehend aus: Gehäuse, Doppeltür mit Drehriegel, Flansche NF1 (oben) und NF2 (unten) und Berührungsschutzabdeckungen, aufgebaut wie folgt: 4x Zählerplatz, 1x TSG-Platte, 5x Hutschienen in Verteilerfeld 1 (12TE), komplett zusammengebaut und verdrahtet gemäß VNB.0001 | A | 011 | 1 | 971.1221 | 85371098 | 4251500244814
AZ62HS1-230 | AZ62HS1-230, Zählerverteilung mit 3-Punktnach VDE 0603, DIN43870, AR-N 4101:2015 für den Innenbereich für Wandbefestigung AP/UP, Fabr. Alphatec, BxHxT [mm] = 800x1400x230, Schutzklasse II, IP54, RAL 7035, Bestehend aus: Gehäuse, Einzel- bzw. Doppeltür mit Drehriegel, Flansche SF45 (oben) und SF41 (unten) und Berührungsschutzabdeckungen, aufgebaut wie folgt: 4xZählerplatz, TSG, Verteilerfeld (12TE), externer APZ erforderlich, komplett zusammengebaut und verdrahtet gemäß VNB.0135 | A | 011 | 1 | 1339.6139 | 85371098 | 4251500295571
AZ62HS1M1-210 | AZ62HS1M1-210, Zählerverteilung für Zählerplatz mit 3-Punktbefestigung nach VDE 0603, DIN43870, AR-N 4101:2015 für den Innenbereich für Wandbefestigung AP/UP, Fabr. Alphatec, BxHxT [mm] = 800x1400x210, Schutzklasse II, IP41, RAL 9016, Bestehend aus: Gehäuse, Doppeltür mit Drehriegel, Flansche NF1 (oben) und NF2 (unten) und Berührungsschutzabdeckungen, aufgebaut wie folgt: 3x Zählerplatz, 1x TSG-Platte, 5x Hutschienen in Verteilerfeld 1 (12TE), 4x HE in Medienfeld 1 Feld, komplett zusammengebaut und verdrahtet gemäß VNB.0001 | A | 011 | 1 | 1032.6933 | 85371098 | 4251500244838
AZ62HS1M1-230 | AZ62HS1M1-230, Zählerverteilung mit 3-Punktnach VDE 0603, DIN43870, AR-N 4101:2015 für den Innenbereich für Wandbefestigung AP/UP, Fabr. Alphatec, BxHxT [mm] = 800x1400x230, Schutzklasse II, IP54, RAL 7035, Bestehend aus: Gehäuse, Einzel- bzw. Doppeltür mit Drehriegel, Flansche SF45 (oben) und SF41 (unten) und Berührungsschutzabdeckungen, aufgebaut wie folgt: 3xZählerplatz, TSG, Verteilerfeld (12TE), Medienfeld, externer APZ erforderlich, komplett zusammengebaut und verdrahtet gemäß VNB.0136 | A | 011 | 1 | 1412.0529 | 85371098 | 4251500295588
AZ62HS2-210 | AZ62HS2-210, Zählerverteilung für Zählerplatz mit 3-Punktbefestigung nach VDE 0603, DIN43870, AR-N 4101:2015 für den Innenbereich für Wandbefestigung AP/UP, Fabr. Alphatec, BxHxT [mm] = 800x1400x210, Schutzklasse II, IP41, RAL 9016, Bestehend aus: Gehäuse, Doppeltür mit Drehriegel, Flansche NF1 (oben) und NF2 (unten) und Berührungsschutzabdeckungen, aufgebaut wie folgt: 3x Zählerplatz, 1x TSG-Platte, 9x Hutschienen in Verteilerfeld 1 (12TE), komplett zusammengebaut und verdrahtet gemäß VNB.0001 | A | 011 | 1 | 924.6684 | 85371098 | 4251500244852
AZ62HS2-230 | AZ62HS2-230, Zählerverteilung mit 3-Punktnach VDE 0603, DIN43870, AR-N 4101:2015 für den Innenbereich für Wandbefestigung AP/UP, Fabr. Alphatec, BxHxT [mm] = 800x1400x230, Schutzklasse II, IP54, RAL 7035, Bestehend aus: Gehäuse, Einzel- bzw. Doppeltür mit Drehriegel, Flansche SF45 (oben) und SF41 (unten) und Berührungsschutzabdeckungen, aufgebaut wie folgt: 3xZählerplatz, TSG, Verteilerfeld (12TE), externer APZ erforderlich, komplett zusammengebaut und verdrahtet gemäß VNB.0137 | A | 011 | 1 | 1284.9729 | 85371098 | 4251500295595
AZ62HS2A-210 | AZ62HS2A-210, Zählerverteilung mit 3-Punktbefestignach VDE 0603, DIN43870, AR-N 4101:2015 für den Innenbereich für Wandbefestigung AP/UP, Fabr. Alphatec, BxHxT [mm] = 800x1400x210, Schutzklasse II, IP41, RAL 9016, Bestehend aus: Gehäuse, Einzel- bzw. Doppeltür mit Drehriegel, Flansche NF1 (oben) und NF2 (unten) und Berührungsschutzabdeckungen, aufgebaut wie folgt: 4xZählerplatz, Verteilerfeld (12TE), APZ in Verteilerfeld, komplett zusammengebaut und verdrahtet gemäß VNB.0060 | A | 011 | 1 | 1075.4689 | 85371098 | 4251500294826
AZ62HS2A-210-3 | AZ62HS2A-210-3, Zählerverteilung mit 3-Punktbefestignach VDE 0603, DIN43870, AR-N 4101:2015 für den Innenbereich für Wandbefestigung AP/UP, Fabr. Alphatec, BxHxT [mm] = 800x1400x210, Schutzklasse II, IP41, RAL 9016, Bestehend aus: Gehäuse, Einzel- bzw. Doppeltür mit Drehriegel, Flansche NF1 (oben) und NF2 (unten) und Berührungsschutzabdeckungen, aufgebaut wie folgt: 3xZählerplatz, 1x TSG-Platz, 7x Hutschienen in Verteilerfeld 1 (12TE), 1x APZ in Verteilerfeld 1 , komplett zusammengebaut und verdrahtet gemäß VNB.0060 | A | 011 | 1 | 1016.8485 | 85371098 | 4251500244364
AZ62HS2A-230 | AZ62HS2A-230, Zählerverteilung mit 3-Punktnach VDE 0603, DIN43870, AR-N 4101:2015 für den Innenbereich für Wandbefestigung AP/UP, Fabr. Alphatec, BxHxT [mm] = 800x1400x230, Schutzklasse II, IP54, RAL 7035, Bestehend aus: Gehäuse, Einzel- bzw. Doppeltür mit Drehriegel, Flansche SF45 (oben) und SF41 (unten) und Berührungsschutzabdeckungen, aufgebaut wie folgt: 4xZählerplatz, Verteilerfeld (12TE), APZ in Verteilerfeld, komplett zusammengebaut und verdrahtet gemäß VNB.0181 | A | 011 | 1 | 1517.8543 | 85371098 | 4251500296035
AZ62HS3A-210 | AZ62HS3A-210-3, Zählerverteilung mit 3-Punktbefestignach VDE 0603, DIN43870, AR-N 4101:2015 für den Innenbereich für Wandbefestigung AP/UP, Fabr. Alphatec, BxHxT [mm] = 800x1400x210, Schutzklasse II, IP41, RAL 9016, Bestehend aus: Gehäuse, Einzel- bzw. Doppeltür mit Drehriegel, Flansche NF1 (oben) und NF2 (unten) und Berührungsschutzabdeckungen, aufgebaut wie folgt: 2xZählerplatz, 1x TSG-Platz, 5x Hutschienen in Verteilerfeld 1 (12TE), 7x Hutschienen in Verteilerfeld 2 (12TE), 1x APZ in Verteilerfeld 2 , komplett zusammengebaut und verdrahtet gemäß VNB.0060 | A | 011 | 1 | 1016.8693 | 85371098 | 4251500281772
AZ62HS4A-210 | AZ62HS4A-210, Zählerverteilung für Zählerplatz mit 3-Punktbefestigung nach VDE 0603, DIN43870, AR-N 4101:2015 für den Innenbereich für Wandbefestigung AP/UP, Fabr. Alphatec, BxHxT [mm] = 800x1400x210, Schutzklasse II, IP41, RAL 9016, Bestehend aus: Gehäuse, Doppeltür mit Drehriegel, Flansche NF1 (oben) und NF2 (unten) und Berührungsschutzabdeckungen, aufgebaut wie folgt: 2x Zählerplatz, 7x Hutschienen in Verteilerfeld 1 (12TE), 1x APZ in Veretilerfeld 1, 9x Hutschienen in Verteilerfeld 2 (12TE), komplett zusammengebaut und verdrahtet gemäß VNB.0001 | A | 011 | 1 | 1038.8338 | 85371098 | 4251500244326
AZ62HS4A-210-1 | AZ62HS4A-210-1, Zählerverteilung für Zählerplatz mit 3-Punktbefestigung nach VDE 0603, DIN43870, AR-N 4101:2015 für den Innenbereich für Wandbefestigung AP/UP, Fabr. Alphatec, BxHxT [mm] = 800x1400x210, Schutzklasse II, IP41, RAL 9016, Bestehend aus: Gehäuse, Doppeltür mit Drehriegel, Flansche NF1 (oben) und NF2 (unten) und Berührungsschutzabdeckungen, aufgebaut wie folgt: 1x Zählerplatz, 1x TSG Feld, 7x Hutschienen in Verteilerfeld 1 (12TE), 1x APZ in Verteilerfeld 1, 9x Hutschienen in Verteilerfeld 2 (12TE), komplett zusammengebaut und verdrahtet gemäß VNB.0001 | A | 011 | 1 | 980.203 | 85371098 | 4251500244340
AZ62HS4A-230 | AZ62HS4A-230, Zählerverteilung für Zählerplatz mit 3-Punktbefestigung nach VDE 0603, DIN43870, AR-N 4101:2015 für den Innenbereich für Wandbefestigung AP/UP, Fabr. Alphatec, BxHxT [mm] = 800x1400x230, Schutzklasse II, IP41, RAL 9016, Bestehend aus: Gehäuse, Doppeltür mit Drehriegel, Flansche NF1 (oben) und NF2 (unten) und Berührungsschutzabdeckungen, aufgebaut wie folgt: 2x Zählerplatz, 7x Hutschienen in Verteilerfeld 1 (12TE), 1x APZ in Veretilerfeld 1, 9x Hutschienen in Verteilerfeld 2 (12TE), komplett zusammengebaut und verdrahtet gemäß VNB.0001 | A | 011 | 1 | 1232.3163 | 85371098 | 4251500282274
AZ82H-210 | AZ82H-210, Zählerverteilung für Zählerplatz mit 3-Punktbefestigung nach VDE 0603, DIN43870, AR-N 4101:2015 für den Innenbereich für Wandbefestigung AP/UP, Fabr. Alphatec, BxHxT [mm] = 1050x1400x210, Schutzklasse II, IP41, RAL 9016, Bestehend aus: Gehäuse, Doppeltür mit Drehriegel, Flansche NF1 (oben) und NF2 (unten) und Berührungsschutzabdeckungen, aufgebaut wie folgt: 7x Zählerplatz, 1x TSG-Platte, komplett zusammengebaut und verdrahtet gemäß VNB.0001 | A | 011 | 1 | 1181.9041 | 85371098 | 4251500244876
AZ82H-210-8 | AZ82H-210-8, Zählerverteilung für Zählerplatz mit 3-Punktbefestigung nach VDE 0603, DIN43870, AR-N 4101:2015 für den Innenbereich für Wandbefestigung AP/UP, Fabr. Alphatec, BxHxT [mm] = 1050x1400x210, Schutzklasse II, IP41, RAL 9016, Bestehend aus: Gehäuse, Doppeltür mit Drehriegel, Flansche NF1 (oben) und NF2 (unten) und Berührungsschutzabdeckungen, aufgebaut wie folgt: 8x Zählerplatz, komplett zusammengebaut und verdrahtet gemäß VNB.0001 | A | 011 | 1 | 1350.2844 | 85371098 | 4251500244883
AZ82H-230 | AZ82H-230, Zählerverteilung mit 3-Punktnach VDE 0603, DIN43870, AR-N 4101:2015 für den Innenbereich für Wandbefestigung AP/UP, Fabr. Alphatec, BxHxT [mm] = 1050x1400x230, Schutzklasse II, IP54, RAL 7035, Bestehend aus: Gehäuse, Einzel- bzw. Doppeltür mit Drehriegel, Flansche SF45 (oben) und SF41 (unten) und Berührungsschutzabdeckungen, aufgebaut wie folgt: 7xZählerplatz, TSG, externer APZ erforderlich, komplett zusammengebaut und verdrahtet gemäß VNB.0138 | A | 011 | 1 | 1871.052 | 85371098 | 4251500295601
AZ82H-230-8 | AZ82H-230-8, Zählerverteilung mit 3-Punktnach VDE 0603, DIN43870, AR-N 4101:2015 für den Innenbereich für Wandbefestigung AP/UP, Fabr. Alphatec, BxHxT [mm] = 1050x1400x230, Schutzklasse II, IP54, RAL 7035, Bestehend aus: Gehäuse, Einzel- bzw. Doppeltür mit Drehriegel, Flansche SF45 (oben) und SF41 (unten) und Berührungsschutzabdeckungen, aufgebaut wie folgt: 8xZählerplatz, externer APZ erforderlich, komplett zusammengebaut und verdrahtet gemäß VNB.0139 | A | 011 | 1 | 1949.8497 | 85371098 | 4251500295618
AZ82HM2-210 | AZ82HM2-210, Zählerverteilung mit 3-Punktbefestignach VDE 0603, DIN43870, AR-N 4101:2015 für den Innenbereich für Wandbefestigung AP/UP, Fabr. Alphatec, BxHxT [mm] = 1050x1400x210, Schutzklasse II, IP41, RAL 9016, Bestehend aus: Gehäuse, Einzel- bzw. Doppeltür mit Drehriegel, Flansche NF1 (oben) und NF2 (unten) und Berührungsschutzabdeckungen, aufgebaut wie folgt: 4xZählerplatz, TSG, Medienfeld, externer APZ erforderlich, komplett zusammengebaut und verdrahtet gemäß VNB.0062 | A | 011 | 1 | 1385.9429 | 85371098 | 4251500294840
AZ82HM2-210-2 | AZ82HM2-210-2, Zählerverteilung mit 3-Punktbefestignach VDE 0603, DIN43870, AR-N 4101:2015 für den Innenbereich für Wandbefestigung AP/UP, Fabr. Alphatec, BxHxT [mm] = 1050x1400x210, Schutzklasse II, IP41, RAL 9016, Bestehend aus: Gehäuse, Einzel- bzw. Doppeltür mit Drehriegel, Flansche NF1 (oben) und NF2 (unten) und Berührungsschutzabdeckungen, aufgebaut wie folgt: 6xZählerplatz, Medienfeld, externer APZ erforderlich, komplett zusammengebaut und verdrahtet gemäß VNB.0063 | A | 011 | 1 | 1441.0203 | 85371098 | 4251500294857
AZ82HM2-230 | AZ82HM2-230, Zählerverteilung mit 3-Punktnach VDE 0603, DIN43870, AR-N 4101:2015 für den Innenbereich für Wandbefestigung AP/UP, Fabr. Alphatec, BxHxT [mm] = 1050x1400x230, Schutzklasse II, IP54, RAL 7035, Bestehend aus: Gehäuse, Einzel- bzw. Doppeltür mit Drehriegel, Flansche SF45 (oben) und SF41 (unten) und Berührungsschutzabdeckungen, aufgebaut wie folgt: 4xZählerplatz, TSG, Medienfeld, externer APZ erforderlich, komplett zusammengebaut und verdrahtet gemäß VNB.0183 | A | 011 | 1 | 2075.0804 | 85371098 | 4251500296059
AZ82HM2-230-2 | AZ82HM2-230-2, Zählerverteilung mit 3-Punktnach VDE 0603, DIN43870, AR-N 4101:2015 für den Innenbereich für Wandbefestigung AP/UP, Fabr. Alphatec, BxHxT [mm] = 1050x1400x230, Schutzklasse II, IP54, RAL 7035, Bestehend aus: Gehäuse, Einzel- bzw. Doppeltür mit Drehriegel, Flansche SF45 (oben) und SF41 (unten) und Berührungsschutzabdeckungen, aufgebaut wie folgt: 6xZählerplatz, Medienfeld, externer APZ erforderlich, komplett zusammengebaut und verdrahtet gemäß VNB.0184 | A | 011 | 1 | 2130.1786 | 85371098 | 4251500296066
AZ82HM2A-210 | AZ82HM2A-210, Zählerverteilung mit 3-Punktbefestignach VDE 0603, DIN43870, AR-N 4101:2015 für den Innenbereich für Wandbefestigung AP/UP, Fabr. Alphatec, BxHxT [mm] = 1050x1400x210, Schutzklasse II, IP41, RAL 9016, Bestehend aus: Gehäuse, Einzel- bzw. Doppeltür mit Drehriegel, Flansche NF1 (oben) und NF2 (unten) und Berührungsschutzabdeckungen, aufgebaut wie folgt: 4xZählerplatz, TSG, APZ in Medienfeld, komplett zusammengebaut und verdrahtet gemäß VNB.0064 | A | 011 | 1 | 1779.142 | 85371098 | 4251500294864
AZ82HM2A-230 | AZ82HM2A-230, Zählerverteilung mit 3-Punktnach VDE 0603, DIN43870, AR-N 4101:2015 für den Innenbereich für Wandbefestigung AP/UP, Fabr. Alphatec, BxHxT [mm] = 1050x1400x230, Schutzklasse II, IP54, RAL 7035, Bestehend aus: Gehäuse, Einzel- bzw. Doppeltür mit Drehriegel, Flansche SF45 (oben) und SF41 (unten) und Berührungsschutzabdeckungen, aufgebaut wie folgt: 4xZählerplatz, TSG, APZ in Medienfeld, komplett zusammengebaut und verdrahtet gemäß VNB.0185 | A | 011 | 1 | 2468.29 | 85371098 | 4251500296073
AZ82HS1-210 | AZ82HS1-210, Zählerverteilung für Zählerplatz mit 3-Punktbefestigung nach VDE 0603, DIN43870, AR-N 4101:2015 für den Innenbereich für Wandbefestigung AP/UP, Fabr. Alphatec, BxHxT [mm] = 1050x1400x210, Schutzklasse II, IP41, RAL 9016, Bestehend aus: Gehäuse, Doppeltür mit Drehriegel, Flansche NF1 (oben) und NF2 (unten) und Berührungsschutzabdeckungen, aufgebaut wie folgt: 6x Zählerplatz, 1x TSG-Platte, 5x Hutschienen in Verteilerfeld 1 (12TE), komplett zusammengebaut und verdrahtet gemäß VNB.0001 | A | 011 | 1 | 1264.9513 | 85371098 | 4251500244913
AZ82HS1-210-2 | AZ82HS1-210-2, Zählerverteilung mit 3-Punktbefestignach VDE 0603, DIN43870, AR-N 4101:2015 für den Innenbereich für Wandbefestigung AP/UP, Fabr. Alphatec, BxHxT [mm] = 1050x1400x210, Schutzklasse II, IP41, RAL 9016, Bestehend aus: Gehäuse, Einzel- bzw. Doppeltür mit Drehriegel, Flansche NF1 (oben) und NF2 (unten) und Berührungsschutzabdeckungen, aufgebaut wie folgt: 7xZählerplatz, Verteilerfeld (12TE), externer APZ erforderlich, komplett zusammengebaut und verdrahtet gemäß VNB.0065 | A | 011 | 1 | 1264.9513 | 85371098 | 4251500294871
AZ82HS1-230 | AZ82HS1-230, Zählerverteilung mit 3-Punktnach VDE 0603, DIN43870, AR-N 4101:2015 für den Innenbereich für Wandbefestigung AP/UP, Fabr. Alphatec, BxHxT [mm] = 1050x1400x230, Schutzklasse II, IP54, RAL 7035, Bestehend aus: Gehäuse, Einzel- bzw. Doppeltür mit Drehriegel, Flansche SF45 (oben) und SF41 (unten) und Berührungsschutzabdeckungen, aufgebaut wie folgt: 6xZählerplatz, TSG, Verteilerfeld (12TE), externer APZ erforderlich, komplett zusammengebaut und verdrahtet gemäß VNB.0140 | A | 011 | 1 | 1849.4408 | 85371098 | 4251500295625
AZ82HS1-230-2 | AZ82HS1-230-2, Zählerverteilung mit 3-Punktnach VDE 0603, DIN43870, AR-N 4101:2015 für den Innenbereich für Wandbefestigung AP/UP, Fabr. Alphatec, BxHxT [mm] = 1050x1400x230, Schutzklasse II, IP54, RAL 7035, Bestehend aus: Gehäuse, Einzel- bzw. Doppeltür mit Drehriegel, Flansche SF45 (oben) und SF41 (unten) und Berührungsschutzabdeckungen, aufgebaut wie folgt: 7xZählerplatz, Verteilerfeld (12TE), externer APZ erforderlich, komplett zusammengebaut und verdrahtet gemäß VNB.0186 | A | 011 | 1 | 1849.4408 | 85371098 | 4251500296080
AZ82HS1M1-210 | AZ82HS1M1-210, Zählerverteilung für Zählerplatz mit 3-Punktbefestigung nach VDE 0603, DIN43870, AR-N 4101:2015 für den Innenbereich für Wandbefestigung AP/UP, Fabr. Alphatec, BxHxT [mm] = 1050x1400x210, Schutzklasse II, IP41, RAL 9016, Bestehend aus: Gehäuse, Doppeltür mit Drehriegel, Flansche NF1 (oben) und NF2 (unten) und Berührungsschutzabdeckungen, aufgebaut wie folgt: 5x Zählerplatz, 1x TSG-Platte, 5x Hutschienen in Verteilerfeld 1 (12TE), 4x HE in Medienfeld 1 Feld, komplett zusammengebaut und verdrahtet gemäß VNB.0001 | A | 011 | 1 | 1325.4315 | 85371098 | 4251500244937
AZ82HS1M1-230 | AZ82HS1M1-230, Zählerverteilung mit 3-Punktnach VDE 0603, DIN43870, AR-N 4101:2015 für den Innenbereich für Wandbefestigung AP/UP, Fabr. Alphatec, BxHxT [mm] = 1050x1400x230, Schutzklasse II, IP54, RAL 7035, Bestehend aus: Gehäuse, Einzel- bzw. Doppeltür mit Drehriegel, Flansche SF45 (oben) und SF41 (unten) und Berührungsschutzabdeckungen, aufgebaut wie folgt: 5xZählerplatz, TSG, Verteilerfeld (12TE), Medienfeld, externer APZ erforderlich, komplett zusammengebaut und verdrahtet gemäß VNB.0141 | A | 011 | 1 | 1920.6227 | 85371098 | 4251500295632
AZ82HS1M2-210 | AZ82HS1M2-210, Zählerverteilung mit 3-Punktbefestignach VDE 0603, DIN43870, AR-N 4101:2015 für den Innenbereich für Wandbefestigung AP/UP, Fabr. Alphatec, BxHxT [mm] = 1050x1400x210, Schutzklasse II, IP41, RAL 9016, Bestehend aus: Gehäuse, Einzel- bzw. Doppeltür mit Drehriegel, Flansche NF1 (oben) und NF2 (unten) und Berührungsschutzabdeckungen, aufgebaut wie folgt: 5xZählerplatz, Verteilerfeld (12TE), Medienfeld, externer APZ erforderlich, komplett zusammengebaut und verdrahtet gemäß VNB.0067 | A | 011 | 1 | 1385.9429 | 85371098 | 4251500294895
AZ82HS1M2-230 | AZ82HS1M2-230, Zählerverteilung mit 3-Punktnach VDE 0603, DIN43870, AR-N 4101:2015 für den Innenbereich für Wandbefestigung AP/UP, Fabr. Alphatec, BxHxT [mm] = 1050x1400x230, Schutzklasse II, IP54, RAL 7035, Bestehend aus: Gehäuse, Einzel- bzw. Doppeltür mit Drehriegel, Flansche SF45 (oben) und SF41 (unten) und Berührungsschutzabdeckungen, aufgebaut wie folgt: 5xZählerplatz, Verteilerfeld (12TE), Medienfeld, externer APZ erforderlich, komplett zusammengebaut und verdrahtet gemäß VNB.0188 | A | 011 | 1 | 2075.0804 | 85371098 | 4251500296103
AZ82HS2-210 | AZ82HS2-210, Zählerverteilung für Zählerplatz mit 3-Punktbefestigung nach VDE 0603, DIN43870, AR-N 4101:2015 für den Innenbereich für Wandbefestigung AP/UP, Fabr. Alphatec, BxHxT [mm] = 1050x1400x210, Schutzklasse II, IP41, RAL 9016, Bestehend aus: Gehäuse, Doppeltür mit Drehriegel, Flansche NF1 (oben) und NF2 (unten) und Berührungsschutzabdeckungen, aufgebaut wie folgt: 5x Zählerplatz, 1x TSG-Platte, 9x Hutschienen in Verteilerfeld 1 (12TE), komplett zusammengebaut und verdrahtet gemäß VNB.0001 | A | 011 | 1 | 1217.4171 | 85371098 | 4251500244951
AZ82HS2-210-6 | AZ82HS2-210-6, Zählerverteilung für Zählerplatz mit 3-Punktbefestigung nach VDE 0603, DIN43870, AR-N 4101:2015 für den Innenbereich für Wandbefestigung AP/UP, Fabr. Alphatec, BxHxT [mm] = 1050x1400x210, Schutzklasse II, IP41, RAL 9016, Bestehend aus: Gehäuse, Doppeltür mit Drehriegel, Flansche NF1 (oben) und NF2 (unten) und Berührungsschutzabdeckungen, aufgebaut wie folgt: 6x Zählerplatz, 9x Hutschienen in Verteilerfeld 1 (12TE), komplett zusammengebaut und verdrahtet gemäß VNB.0001 | A | 011 | 1 | 1284.4014 | 85371098 | 4251500244968
AZ82HS2-230 | AZ82HS2-230, Zählerverteilung mit 3-Punktnach VDE 0603, DIN43870, AR-N 4101:2015 für den Innenbereich für Wandbefestigung AP/UP, Fabr. Alphatec, BxHxT [mm] = 1050x1400x230, Schutzklasse II, IP54, RAL 7035, Bestehend aus: Gehäuse, Einzel- bzw. Doppeltür mit Drehriegel, Flansche SF45 (oben) und SF41 (unten) und Berührungsschutzabdeckungen, aufgebaut wie folgt: 5xZählerplatz, TSG, Verteilerfeld (12TE), externer APZ erforderlich, komplett zusammengebaut und verdrahtet gemäß VNB.0142 | A | 011 | 1 | 1793.5322 | 85371098 | 4251500295649
AZ82HS2-230-6 | AZ82HS2-230-6, Zählerverteilung mit 3-Punktnach VDE 0603, DIN43870, AR-N 4101:2015 für den Innenbereich für Wandbefestigung AP/UP, Fabr. Alphatec, BxHxT [mm] = 1050x1400x230, Schutzklasse II, IP54, RAL 7035, Bestehend aus: Gehäuse, Einzel- bzw. Doppeltür mit Drehriegel, Flansche SF45 (oben) und SF41 (unten) und Berührungsschutzabdeckungen, aufgebaut wie folgt: 6xZählerplatz, Verteilerfeld (12TE), externer APZ erforderlich, komplett zusammengebaut und verdrahtet gemäß VNB.0143 | A | 011 | 1 | 1872.3403 | 85371098 | 4251500295656
AZ82HS2A-210 | AZ82HS2A-210, Zählerverteilung mit 3-Punktbefestignach VDE 0603, DIN43870, AR-N 4101:2015 für den Innenbereich für Wandbefestigung AP/UP, Fabr. Alphatec, BxHxT [mm] = 1050x1400x210, Schutzklasse II, IP41, RAL 9016, Bestehend aus: Gehäuse, Einzel- bzw. Doppeltür mit Drehriegel, Flansche NF1 (oben) und NF2 (unten) und Berührungsschutzabdeckungen, aufgebaut wie folgt: 5xZählerplatz, TSG, Verteilerfeld (12TE), APZ in Verteilerfeld, komplett zusammengebaut und verdrahtet gemäß VNB.0068 | A | 011 | 1 | 1282.2507 | 85371098 | 4251500294901
AZ82HS2A-210-6 | AZ82HS2A-210-6, Zählerverteilung mit 3-Punktbefestignach VDE 0603, DIN43870, AR-N 4101:2015 für den Innenbereich für Wandbefestigung AP/UP, Fabr. Alphatec, BxHxT [mm] = 1050x1400x210, Schutzklasse II, IP41, RAL 9016, Bestehend aus: Gehäuse, Einzel- bzw. Doppeltür mit Drehriegel, Flansche NF1 (oben) und NF2 (unten) und Berührungsschutzabdeckungen, aufgebaut wie folgt: 6xZählerplatz, Verteilerfeld (12TE), APZ in Verteilerfeld, komplett zusammengebaut und verdrahtet gemäß VNB.0069 | A | 011 | 1 | 1349.2142 | 85371098 | 4251500294918
AZ82HS2A-230 | AZ82HS2A-230, Zählerverteilung mit 3-Punktnach VDE 0603, DIN43870, AR-N 4101:2015 für den Innenbereich für Wandbefestigung AP/UP, Fabr. Alphatec, BxHxT [mm] = 1050x1400x230, Schutzklasse II, IP54, RAL 7035, Bestehend aus: Gehäuse, Einzel- bzw. Doppeltür mit Drehriegel, Flansche SF45 (oben) und SF41 (unten) und Berührungsschutzabdeckungen, aufgebaut wie folgt: 5xZählerplatz, TSG, Verteilerfeld (12TE), APZ in Verteilerfeld, komplett zusammengebaut und verdrahtet gemäß VNB.0189 | A | 011 | 1 | 1971.3778 | 85371098 | 4251500296110
AZ82HS2A-230-6 | AZ82HS2A-230-6, Zählerverteilung mit 3-Punktnach VDE 0603, DIN43870, AR-N 4101:2015 für den Innenbereich für Wandbefestigung AP/UP, Fabr. Alphatec, BxHxT [mm] = 1050x1400x230, Schutzklasse II, IP54, RAL 7035, Bestehend aus: Gehäuse, Einzel- bzw. Doppeltür mit Drehriegel, Flansche SF45 (oben) und SF41 (unten) und Berührungsschutzabdeckungen, aufgebaut wie folgt: 6xZählerplatz, Verteilerfeld (12TE), APZ in Verteilerfeld, komplett zusammengebaut und verdrahtet gemäß VNB.0190 | A | 011 | 1 | 2038.3725 | 85371098 | 4251500296127
AZ82HS2AM2-210 | AZ82HS2AM2-210, Zählerverteilung mit 3-Punktbefestignach VDE 0603, DIN43870, AR-N 4101:2015 für den Innenbereich für Wandbefestigung AP/UP, Fabr. Alphatec, BxHxT [mm] = 1050x1400x210, Schutzklasse II, IP41, RAL 9016, Bestehend aus: Gehäuse, Einzel- bzw. Doppeltür mit Drehriegel, Flansche NF1 (oben) und NF2 (unten) und Berührungsschutzabdeckungen, aufgebaut wie folgt: 4xZählerplatz, Verteilerfeld (12TE), APZ in Verteilerfeld, Medienfeld, komplett zusammengebaut und verdrahtet gemäß VNB.0070 | A | 011 | 1 | 1403.2214 | 85371098 | 4251500294925
AZ82HS2AM2-230 | AZ82HS2AM2-230, Zählerverteilung mit 3-Punktnach VDE 0603, DIN43870, AR-N 4101:2015 für den Innenbereich für Wandbefestigung AP/UP, Fabr. Alphatec, BxHxT [mm] = 1050x1400x230, Schutzklasse II, IP54, RAL 7035, Bestehend aus: Gehäuse, Einzel- bzw. Doppeltür mit Drehriegel, Flansche SF45 (oben) und SF41 (unten) und Berührungsschutzabdeckungen, aufgebaut wie folgt: 4xZählerplatz, Verteilerfeld (12TE), APZ in Verteilerfeld, Medienfeld, komplett zusammengebaut und verdrahtet gemäß VNB.0191 | A | 011 | 1 | 2092.3798 | 85371098 | 4251500296134
AZ82HS2AM4-210-2 | AZ82HS2AM4-210-2, Zählerverteilung mit 3-Punktbefestignach VDE 0603, DIN43870, AR-N 4101:2015 für den Innenbereich für Wandbefestigung AP/UP, Fabr. Alphatec, BxHxT [mm] = 1050x1400x210, Schutzklasse II, IP41, RAL 9016, Bestehend aus: Gehäuse, Einzel- bzw. Doppeltür mit Drehriegel, Flansche NF1 (oben) und NF2 (unten) und Berührungsschutzabdeckungen, aufgebaut wie folgt: 2xZählerplatz, APZ in Verteilerfeld, 18x HE in Medienfeld 2 Feld, komplett zusammengebaut und verdrahtet gemäß VNB.0001 | A | 011 | 1 | 1524.213 | 85371098 | 4251500282250
AZ82HS2M2-210 | AZ82HS2M2-210, Zählerverteilung für Zählerplatz mit 3-Punktbefestigung nach VDE 0603, DIN43870, AR-N 4101:2015 für den Innenbereich für Wandbefestigung AP/UP, Fabr. Alphatec, BxHxT [mm] = 1050x1400x210, Schutzklasse II, IP41, RAL 9016, Bestehend aus: Gehäuse, Doppeltür mit Drehriegel, Flansche NF1 (oben) und NF2 (unten) und Berührungsschutzabdeckungen, aufgebaut wie folgt: 3x Zählerplatz, 1x TSG-Platte, 9x Hutschienen in Verteilerfeld 1 (12TE), 9x HE in Medienfeld 1 Feld, komplett zusammengebaut und verdrahtet gemäß VNB.0001 | A | 011 | 1 | 1338.4086 | 85371098 | 4251500244999
AZ82HS2M2-230 | AZ82HS2M2-230, Zählerverteilung mit 3-Punktnach VDE 0603, DIN43870, AR-N 4101:2015 für den Innenbereich für Wandbefestigung AP/UP, Fabr. Alphatec, BxHxT [mm] = 1050x1400x230, Schutzklasse II, IP54, RAL 7035, Bestehend aus: Gehäuse, Einzel- bzw. Doppeltür mit Drehriegel, Flansche SF45 (oben) und SF41 (unten) und Berührungsschutzabdeckungen, aufgebaut wie folgt: 3xZählerplatz, TSG, Verteilerfeld (12TE), Medienfeld, externer APZ erforderlich, komplett zusammengebaut und verdrahtet gemäß VNB.0144 | A | 011 | 1 | 1935.8752 | 85371098 | 4251500295663
AZ82HS2M4-210 | AZ82HS2M4-210, Zählerverteilung für Zählerplatz mit 3-Punktbefestigung nach VDE 0603, DIN43870, AR-N 4101:2015 für den Innenbereich für Wandbefestigung AP/UP, Fabr. Alphatec, BxHxT [mm] = 1050x1400x210, Schutzklasse II, IP41, RAL 9016, Bestehend aus: Gehäuse, Doppeltür mit Drehriegel, Flansche NF1 (oben) und NF2 (unten) und Berührungsschutzabdeckungen, aufgebaut wie folgt: 1x Zählerplatz, 1x TSG-Platte, 9x Hutschienen in Verteilerfeld 1 (12TE), 18x HE in Medienfeld 2 Feld, komplett zusammengebaut und verdrahtet gemäß VNB.0001 | A | 011 | 1 | 1459.4002 | 85371098 | 4251500245019
AZ82HS2M4-230 | AZ82HS2M4-230, Zählerverteilung mit 3-Punktnach VDE 0603, DIN43870, AR-N 4101:2015 für den Innenbereich für Wandbefestigung AP/UP, Fabr. Alphatec, BxHxT [mm] = 1050x1400x230, Schutzklasse II, IP54, RAL 7035, Bestehend aus: Gehäuse, Einzel- bzw. Doppeltür mit Drehriegel, Flansche SF45 (oben) und SF41 (unten) und Berührungsschutzabdeckungen, aufgebaut wie folgt: 1xZählerplatz, TSG, Verteilerfeld (12TE), Medienfeld, externer APZ erforderlich, komplett zusammengebaut und verdrahtet gemäß VNB.0145 | A | 011 | 1 | 2078.2078 | 85371098 | 4251500295670
AZ82HS3A-210 | AZ82HS3A-210, Zählerverteilung für Zählerplatz mit 3-Punktbefestigung nach VDE 0603, DIN43870, AR-N 4101:2015 für den Innenbereich für Wandbefestigung AP/UP, Fabr. Alphatec, BxHxT [mm] = 1050x1400x210, Schutzklasse II, IP41, RAL 9016, Bestehend aus: Gehäuse, Doppeltür mit Drehriegel, Flansche NF1 (oben) und NF2 (unten) und Berührungsschutzabdeckungen, aufgebaut wie folgt: 4x Zählerplatz, 1x TSG-Platz, 4x Hutschienen in Verteilerfeld 1 (12TE), 5x Hutschienen in Verteilerfeld 2 (12TE), APZ in Verteilerfeld 2, komplett zusammengebaut und verdrahtet gemäß VNB.0001 | A | 011 | 1 | 1328.1745 | 85371098 | 4251500270417
AZ82HS3A-230 | AZ82HS3A-230, Zählerverteilung für Zählerplatz mit 3-Punktbefestigung nach VDE 0603, DIN43870, AR-N 4101:2015 für den Innenbereich für Wandbefestigung AP/UP, Fabr. Alphatec, BxHxT [mm] = 1050x1400x230, Schutzklasse II, IP54, RAL 7035, Bestehend aus: Gehäuse, Doppeltür mit Schwenkhebel für Profilhalbzylinder, Flansche SF45 (oben) und SF41 (unten) und Berührungsschutzabdeckungen, aufgebaut wie folgt: 4x Zählerplatz, 1x TSG-Platz, 4x Hutschienen in Verteilerfeld 1 (12TE), 5x Hutschienen in Verteilerfeld 2 (12TE), APZ in Verteilerfeld 2, komplett zusammengebaut und verdrahtet gemäß VNB.0001 | A | 011 | 1 | 1912.6743 | 85371098 | 4251500270431
AZ82HS4-210 | AZ82HS4-210, Zählerverteilung für Zählerplatz mit 3-Punktbefestigung nach VDE 0603, DIN43870, AR-N 4101:2015 für den Innenbereich für Wandbefestigung AP/UP, Fabr. Alphatec, BxHxT [mm] = 1050x1400x210, Schutzklasse II, IP41, RAL 9016, Bestehend aus: Gehäuse, Doppeltür mit Drehriegel, Flansche NF1 (oben) und NF2 (unten) und Berührungsschutzabdeckungen, aufgebaut wie folgt: 3x Zählerplatz, 1x TSG-Platte, 9x Hutschienen in Verteilerfeld 1 (12TE), 9x Hutschienen in Verteilerfeld 2 (12TE), komplett zusammengebaut und verdrahtet gemäß VNB.0001 | A | 011 | 1 | 1181.7794 | 85371098 | 4251500245033
AZ82HS4-230 | AZ82HS4-230, Zählerverteilung mit 3-Punktnach VDE 0603, DIN43870, AR-N 4101:2015 für den Innenbereich für Wandbefestigung AP/UP, Fabr. Alphatec, BxHxT [mm] = 1050x1400x230, Schutzklasse II, IP54, RAL 7035, Bestehend aus: Gehäuse, Einzel- bzw. Doppeltür mit Drehriegel, Flansche SF45 (oben) und SF41 (unten) und Berührungsschutzabdeckungen, aufgebaut wie folgt: 3xZählerplatz, TSG, Verteilerfeld (12TE), externer APZ erforderlich, komplett zusammengebaut und verdrahtet gemäß VNB.0146 | A | 011 | 1 | 1751.6085 | 85371098 | 4251500295687
AZ82HS4A-210 | AZ82HS4A-210, Zählerverteilung mit 3-Punktbefestignach VDE 0603, DIN43870, AR-N 4101:2015 für den Innenbereich für Wandbefestigung AP/UP, Fabr. Alphatec, BxHxT [mm] = 1050x1400x210, Schutzklasse II, IP41, RAL 9016, Bestehend aus: Gehäuse, Einzel- bzw. Doppeltür mit Drehriegel, Flansche NF1 (oben) und NF2 (unten) und Berührungsschutzabdeckungen, aufgebaut wie folgt: 4xZählerplatz, Verteilerfeld (12TE), APZ in Verteilerfeld, Verteilerfeld (12TE), komplett zusammengebaut und verdrahtet gemäß VNB.0072 | A | 011 | 1 | 1331.9253 | 85371098 | 4251500294949
AZ82HS4A-230 | AZ82HS4A-230, Zählerverteilung mit 3-Punktnach VDE 0603, DIN43870, AR-N 4101:2015 für den Innenbereich für Wandbefestigung AP/UP, Fabr. Alphatec, BxHxT [mm] = 1050x1400x230, Schutzklasse II, IP54, RAL 7035, Bestehend aus: Gehäuse, Einzel- bzw. Doppeltür mit Drehriegel, Flansche SF45 (oben) und SF41 (unten) und Berührungsschutzabdeckungen, aufgebaut wie folgt: 4xZählerplatz, Verteilerfeld (12TE), APZ in Verteilerfeld, Verteilerfeld (12TE), komplett zusammengebaut und verdrahtet gemäß VNB.0193 | A | 011 | 1 | 2021.0836 | 85371098 | 4251500296158
AZ82HS4M2-210 | AZ82HS4AM2-210, Zählerverteilung mit 3-Punktbefestignach VDE 0603, DIN43870, AR-N 4101:2015 für den Innenbereich für Wandbefestigung AP/UP, Fabr. Alphatec, BxHxT [mm] = 1050x1400x210, Schutzklasse II, IP41, RAL 9016, Bestehend aus: Gehäuse, Einzel- bzw. Doppeltür mit Drehriegel, Flansche NF1 (oben) und NF2 (unten) und Berührungsschutzabdeckungen, aufgebaut wie folgt: 1xZählerplatz, 1xTSG-Platz, APZ in Verteilerfeld, Verteilerfeld 2, (12TE) Medienfeld, komplett zusammengebaut und verdrahtet gemäß VNB.0071 | A | 011 | 1 | 1524.213 | 85371098 | 4251500282229
AZ82HS4M2-210-2 | AZ82HS4AM2-210, Zählerverteilung mit 3-Punktbefestignach VDE 0603, DIN43870, AR-N 4101:2015 für den Innenbereich für Wandbefestigung AP/UP, Fabr. Alphatec, BxHxT [mm] = 1050x1400x210, Schutzklasse II, IP41, RAL 9016, Bestehend aus: Gehäuse, Einzel- bzw. Doppeltür mit Drehriegel, Flansche NF1 (oben) und NF2 (unten) und Berührungsschutzabdeckungen, aufgebaut wie folgt: 2xZählerplatz, APZ in Verteilerfeld, Verteilerfeld 2, (12TE) Medienfeld, komplett zusammengebaut und verdrahtet gemäß VNB.0071 | A | 011 | 1 | 1524.213 | 85371098 | 4251500282243
AZ82HS6A-210 | AZ82HS6A-210, Zählerverteilung für Zählerplatz mit 3-Punktbefestigung nach VDE 0603, DIN43870, AR-N 4101:2015 für den Innenbereich für Wandbefestigung AP/UP, Fabr. Alphatec, BxHxT [mm] = 1050x1400x210, Schutzklasse II, IP41, RAL 9016, Bestehend aus: Gehäuse, Doppeltür mit Drehriegel, Flansche NF1 (oben) und NF2 (unten) und Berührungsschutzabdeckungen, aufgebaut wie folgt: 1x Zählerplatz, 1x TSG-Platz, 7x Hutschienen in Verteilerfeld 1 (12TE), inkl. APZ in Verteilerfeld 1, 7x Hutschienen in Verteilerfeld 2 (12TE), 7x Hutschienen in Verteilerfeld 3 (12TE), komplett zusammengebaut und verdrahtet gemäß VNB.0001 | A | 011 | 1 | 1236.6801 | 85371098 | 4251500243763
AZ82HS6A-210-2 | AZ82HS6A-210-2, Zählerverteilung für Zählerplatz mit 3-Punktbefestigung nach VDE 0603, DIN43870, AR-N 4101:2015 für den Innenbereich für Wandbefestigung AP/UP, Fabr. Alphatec, BxHxT [mm] = 1050x1400x210, Schutzklasse II, IP41, RAL 9016, Bestehend aus: Gehäuse, Doppeltür mit Drehriegel, Flansche NF1 (oben) und NF2 (unten) und Berührungsschutzabdeckungen, aufgebaut wie folgt: 2x Zählerplatz, 7x Hutschienen in Verteilerfeld 1 (12TE), inkl. APZ in Verteilerfeld 1, 9x Hutschienen in Verteilerfeld 2 (12TE), 9x Hutschienen in Verteilerfeld 3 (12TE), komplett zusammengebaut und verdrahtet gemäß VNB.0001 | A | 011 | 1 | 1295.2901 | 85371098 | 4251500244821
BFS-HS | BFS-HSBefestigungssatz HutschieneBestehend aus:25x Linsenblechschraube 4,8 x 9,5 | B | 120 | 1 | 8.5703 | 73181491 | 4251500245118
BFS-KAS | BFS-KASBefestigungssatz für Kabelabfangschiene, BT 300Bestehend aus:2x Gleitmutter M6, 2x Inbus Ripp-Schraube M6x10 | B | 120 | 1 | 6.9549 | 73181568 | 4251500245125
BFS-LS-35 | BFS-LS-35Befestigungssatz Längsschiene 35 mm breitBestehend aus:2x Linsenblechschraube 4,8 x 13 | B | 120 | 1 | 1.9511 | 73181491 | 4251500245132
BFS-LS-55 | BFS-LS-55Befestigungssatz Längsschiene 55 mm breitBestehend aus:2x Inbus Ripp-Schraube M6x10 | B | 120 | 1 | 1.9302 | 73181568 | 4251500245149
BK16/5-iso | Sammelschienenklemme isoliert, 16mm², für CU-Sammelschiene 5mm stark | B | 120 | 1 | 3.9337 | 85369010 | 4251500245156
BK35/5-iso | Sammelschienenklemme isoliert, 35mm², für CU-Sammelschiene 5mm stark | B | 120 | 1 | 6.4723 | 85369010 | 4251500245163
BK70/5-iso | Sammelschienenklemme isoliert, 70mm², für CU-Sammelschiene 5mm stark | B | 120 | 1 | 9.913 | 85369010 | 4251500263860
BP-PKV112 | Bodenplatte passend für PKV112ES und DS | P | 080 | 1 | 79.5981 | 39269097 | 4251500245170
BP-PKV58 | Bodenplatte passend für PKV58ES und DS | P | 080 | 1 | 50.31 | 39269097 | 4251500245194
BP-PKV80 | Bodenplatte passend für PKV80ES und DS | P | 080 | 1 | 62.9715 | 39269097 | 4251500245200
BSW-3pol-60 | Berührungsschutzwinkel 3-polig, Bestehend aus: 1x Berührungsschutzwinkel 2x Plastofastschrauben 4x8 | B | 120 | 1 | 8.9689 | 85389099 | 4251500245217
BSW-5pol-60 | Berührungsschutzwinkel 5-polig, Bestehend aus: 1x Berührungsschutzwinkel 3x Plastofastschrauben 4x8 | B | 120 | 1 | 9.1368 | 85389099 | 4251500245224
BWS-U110 | BWS-U110Äußerer Befestigungssatz für Kabelabfangschiene, BT 360, 400Bestehend aus:2x Befestigungswinkel, 2x Gleitmutter M6, 2x Inbus Ripp-Schraube M6x10, 2x Befestigungsschraube 4,8x16 | B | 120 | 1 | 45.0021 | 85389099 | 4251500245255
BWS-U140 | BWS-U140Äußerer Befestigungssatz für Kabelabfangschiene, BT 500Bestehend aus:2x Befestigungswinkel, 2x Gleitmutter M6, 2x Inbus Ripp-Schraube M6x11, 2x Befestigungsschraube 4,8x16 | B | 120 | 1 | 45.0021 | 85389099 | 4251500245262
BWS-Z110 | BWS-Z110Innerer Befestigungssatz für Kabelabfangschiene, BT 360, 400Bestehend aus:1x Befestigungswinkel, 1x Gleitmutter M6, 1x Inbus Ripp-Schraube M6x12, 1x Befestigungsschraube 4,8x16 | B | 120 | 1 | 22.5535 | 85389099 | 4251500245279
BWS-Z140 | BWS-Z140Innerer Befestigungssatz für Kabelabfangschiene, BT 500Bestehend aus:1x Befestigungswinkel, 1x Gleitmutter M6, 1x Inbus Ripp-Schraube M6x12, 1x Befestigungsschraube 4,8x17 | B | 120 | 1 | 22.5535 | 85389099 | 4251500245286
DB30M6 | Distanzhalter 30mm | B | 120 | 1 | 2.9792 | 39269097 | 4251500245309
DH33 | DH33Drahthalter 33x33 mm | B | 090 | 1 | 0.86018 | 39269097 | 4251500245354
DH50 | DH50Drahthalter 40x50 mm | B | 090 | 1 | 1.3008 | 39269097 | 4251500245361
DR1086B | DR 1086 B DATARACK Standschrank (20HE) HxBxT = 1000x800x600mm Fronttür aus Sicherheitsglas inkl. Schwenkhebelgriff, belüftet, Rücktür Stahlblech inkl. Schwenkhebelgriff, belüftet, Satz Seitenwände, Sockel, Höhe 100mm, 4-teilig, belüftet, 3-teiliges Bodenblech, zöllige Befestigungsebene vorne und hinten mit Tiefenstrebe, Dachblech als Lüfterblech vorbereitet, Dachblech zur Kabeleinführung | B | 040 | 1 | 1357.8781 | 85381000 | 4251500245378
DR1086G | DR 1086 G DATARACK Standschrank (20HE) HxBxT = 1000x800x600mm Fronttür aus Sicherheitsglas inkl. Schwenkhebelgriff, geschlossen, Rücktür Stahlblech inkl. Schwenkhebelgriff, geschlossen, Satz Seitenwände, Sockel, Höhe 100mm, 4-teilig, belüftet, 3-teiliges Bodenblech, zöllige Befestigungsebene vorne und hinten mit Tiefenstrebe, Dachblech als Lüfterblech vorbereitet, Dachblech zur Kabeleinführung | B | 040 | 1 | 1357.8781 | 85381000 | 4251500245385
DR1088B | DR 1088 B DATARACK Standschrank (20HE) HxBxT = 1000x800x800mm Fronttür aus Sicherheitsglas inkl. Schwenkhebelgriff, belüftet, Rücktür Stahlblech inkl. Schwenkhebelgriff, belüftet, Satz Seitenwände, Sockel, Höhe 100mm, 4-teilig, belüftet, 3-teiliges Bodenblech, zöllige Befestigungsebene vorne und hinten mit Tiefenstrebe, Dachblech als Lüfterblech vorbereitet, Dachblech zur Kabeleinführung | B | 040 | 1 | 1428.4653 | 85381000 | 4251500245392
DR1088G | DR 1088 G DATARACK Standschrank (20HE) HxBxT = 1000x800x800mm Fronttür aus Sicherheitsglas inkl. Schwenkhebelgriff, geschlossen, Rücktür Stahlblech inkl. Schwenkhebelgriff, geschlossen, Satz Seitenwände, Sockel, Höhe 100mm, 4-teilig, belüftet, 3-teiliges Bodenblech, zöllige Befestigungsebene vorne und hinten mit Tiefenstrebe, Dachblech als Lüfterblech vorbereitet, Dachblech zur Kabeleinführung | B | 040 | 1 | 1428.4653 | 85381000 | 4251500245408
DR1286B | DR 1286 B DATARACK Standschrank (24HE) HxBxT = 1200x800x600mm Fronttür aus Sicherheitsglas inkl. Schwenkhebelgriff, belüftet, Rücktür Stahlblech inkl. Schwenkhebelgriff, belüftet, Satz Seitenwände, Sockel, Höhe 100mm, 4-teilig, belüftet, 3-teiliges Bodenblech, zöllige Befestigungsebene vorne und hinten mit Tiefenstrebe, Dachblech als Lüfterblech vorbereitet, Dachblech zur Kabeleinführung | B | 040 | 1 | 1447.9976 | 85381000 | 4251500245415
DR1286G | DR 1286 G DATARACK Standschrank (24HE) HxBxT = 1200x800x600mm Fronttür aus Sicherheitsglas inkl. Schwenkhebelgriff, geschlossen, Rücktür Stahlblech inkl. Schwenkhebelgriff, geschlossen, Satz Seitenwände, Sockel, Höhe 100mm, 4-teilig, belüftet, 3-teiliges Bodenblech, zöllige Befestigungsebene vorne und hinten mit Tiefenstrebe, Dachblech als Lüfterblech vorbereitet, Dachblech zur Kabeleinführung | B | 040 | 1 | 1447.9976 | 85381000 | 4251500245422
DR1288B | DR 1288 B DATARACK Standschrank (24HE) HxBxT = 1200x800x800mm Fronttür aus Sicherheitsglas inkl. Schwenkhebelgriff, belüftet, Rücktür Stahlblech inkl. Schwenkhebelgriff, belüftet, Satz Seitenwände, Sockel, Höhe 100mm, 4-teilig, belüftet, 3-teiliges Bodenblech, zöllige Befestigungsebene vorne und hinten mit Tiefenstrebe, Dachblech als Lüfterblech vorbereitet, Dachblech zur Kabeleinführung | B | 040 | 1 | 1530.6274 | 85381000 | 4251500245439
DR1288G | DR 1288 G DATARACK Standschrank (24HE) HxBxT = 1200x800x800mm Fronttür aus Sicherheitsglas inkl. Schwenkhebelgriff, geschlossen, Rücktür Stahlblech inkl. Schwenkhebelgriff, geschlossen, Satz Seitenwände, Sockel, Höhe 100mm, 4-teilig, belüftet, 3-teiliges Bodenblech, zöllige Befestigungsebene vorne und hinten mit Tiefenstrebe, Dachblech als Lüfterblech vorbereitet, Dachblech zur Kabeleinführung | B | 040 | 1 | 1530.6274 | 85381000 | 4251500245446
DR1486B | DR 1486 B DATARACK Standschrank (29HE) HxBxT = 1400x800x600mm Fronttür aus Sicherheitsglas inkl. Schwenkhebelgriff, belüftet, Rücktür Stahlblech inkl. Schwenkhebelgriff, belüftet, Satz Seitenwände, Sockel, Höhe 100mm, 4-teilig, belüftet, 3-teiliges Bodenblech, zöllige Befestigungsebene vorne und hinten mit Tiefenstrebe, Dachblech als Lüfterblech vorbereitet, Dachblech zur Kabeleinführung | B | 040 | 1 | 1559.1182 | 85381000 | 4251500245453
DR1486G | DR 1486 G DATARACK Standschrank (29HE) HxBxT = 1400x800x600mm Fronttür aus Sicherheitsglas inkl. Schwenkhebelgriff, geschlossen, Rücktür Stahlblech inkl. Schwenkhebelgriff, geschlossen, Satz Seitenwände, Sockel, Höhe 100mm, 4-teilig, belüftet, 3-teiliges Bodenblech, zöllige Befestigungsebene vorne und hinten mit Tiefenstrebe, Dachblech als Lüfterblech vorbereitet, Dachblech zur Kabeleinführung | B | 040 | 1 | 1559.1182 | 85381000 | 4251500245460
DR1488B | DR 1488 B DATARACK Standschrank (29HE) HxBxT = 1400x800x800mm Fronttür aus Sicherheitsglas inkl. Schwenkhebelgriff, belüftet, Rücktür Stahlblech inkl. Schwenkhebelgriff, belüftet, Satz Seitenwände, Sockel, Höhe 100mm, 4-teilig, belüftet, 3-teiliges Bodenblech, zöllige Befestigungsebene vorne und hinten mit Tiefenstrebe, Dachblech als Lüfterblech vorbereitet, Dachblech zur Kabeleinführung | B | 040 | 1 | 1651.2624 | 85381000 | 4251500245477
DR1488G | DR 1488 G DATARACK Standschrank (29HE) HxBxT = 1400x800x800mm Fronttür aus Sicherheitsglas inkl. Schwenkhebelgriff, geschlossen, Rücktür Stahlblech inkl. Schwenkhebelgriff, geschlossen, Satz Seitenwände, Sockel, Höhe 100mm, 4-teilig, belüftet, 3-teiliges Bodenblech, zöllige Befestigungsebene vorne und hinten mit Tiefenstrebe, Dachblech als Lüfterblech vorbereitet, Dachblech zur Kabeleinführung | B | 040 | 1 | 1651.2624 | 85381000 | 4251500245484
DR16810B | DR 16810 B DATARACK Standschrank (33HE) HxBxT = 1600x800x1000mm Fronttür aus Sicherheitsglas inkl. Schwenkhebelgriff, belüftet, Rücktür Stahlblech inkl. Schwenkhebelgriff, belüftet, Satz Seitenwände, Sockel, Höhe 100mm, 4-teilig, belüftet, 3-teiliges Bodenblech, zöllige Befestigungsebene vorne und hinten mit Tiefenstrebe, Dachblech als Lüfterblech vorbereitet, Dachblech zur Kabeleinführung | B | 040 | 1 | 1980.6903 | 85381000 | 4251500245491
DR16810G | DR 16810 G DATARACK Standschrank (33HE) HxBxT = 1600x800x1000mm Fronttür aus Sicherheitsglas inkl. Schwenkhebelgriff, geschlossen, Rücktür Stahlblech inkl. Schwenkhebelgriff, geschlossen, Satz Seitenwände, Sockel, Höhe 100mm, 4-teilig, belüftet, 3-teiliges Bodenblech, zöllige Befestigungsebene vorne und hinten mit Tiefenstrebe, Dachblech als Lüfterblech vorbereitet, Dachblech zur Kabeleinführung | B | 040 | 1 | 1980.6903 | 85381000 | 4251500245507
DR1686B | DR 1686 B DATARACK Standschrank (33HE) HxBxT = 1600x800x600mm Fronttür aus Sicherheitsglas inkl. Schwenkhebelgriff, belüftet, Rücktür Stahlblech inkl. Schwenkhebelgriff, belüftet, Satz Seitenwände, Sockel, Höhe 100mm, 4-teilig, belüftet, 3-teiliges Bodenblech, zöllige Befestigungsebene vorne und hinten mit Tiefenstrebe, Dachblech als Lüfterblech vorbereitet, Dachblech zur Kabeleinführung | B | 040 | 1 | 1704.3523 | 85381000 | 4251500245514
DR1686G | DR 1686 G DATARACK Standschrank (33HE) HxBxT = 1600x800x600mm Fronttür aus Sicherheitsglas inkl. Schwenkhebelgriff, geschlossen, Rücktür Stahlblech inkl. Schwenkhebelgriff, geschlossen, Satz Seitenwände, Sockel, Höhe 100mm, 4-teilig, belüftet, 3-teiliges Bodenblech, zöllige Befestigungsebene vorne und hinten mit Tiefenstrebe, Dachblech als Lüfterblech vorbereitet, Dachblech zur Kabeleinführung | B | 040 | 1 | 1704.3523 | 85381000 | 4251500245521
DR1688B | DR 1688 B DATARACK Standschrank (33HE) HxBxT = 1600x800x800mm Fronttür aus Sicherheitsglas inkl. Schwenkhebelgriff, belüftet, Rücktür Stahlblech inkl. Schwenkhebelgriff, belüftet, Satz Seitenwände, Sockel, Höhe 100mm, 4-teilig, belüftet, 3-teiliges Bodenblech, zöllige Befestigungsebene vorne und hinten mit Tiefenstrebe, Dachblech als Lüfterblech vorbereitet, Dachblech zur Kabeleinführung | B | 040 | 1 | 1832.1205 | 85381000 | 4251500245538
DR1688G | DR 1688 G DATARACK Standschrank (33HE) HxBxT = 1600x800x800mm Fronttür aus Sicherheitsglas inkl. Schwenkhebelgriff, geschlossen, Rücktür Stahlblech inkl. Schwenkhebelgriff, geschlossen, Satz Seitenwände, Sockel, Höhe 100mm, 4-teilig, belüftet, 3-teiliges Bodenblech, zöllige Befestigungsebene vorne und hinten mit Tiefenstrebe, Dachblech als Lüfterblech vorbereitet, Dachblech zur Kabeleinführung | B | 040 | 1 | 1832.1205 | 85381000 | 4251500245545
DR18810B | DR 18810 B DATARACK Standschrank (38HE) HxBxT = 1800x800x1000mm Fronttür aus Sicherheitsglas inkl. Schwenkhebelgriff, belüftet, Rücktür Stahlblech inkl. Schwenkhebelgriff, belüftet, Satz Seitenwände, Sockel, Höhe 100mm, 4-teilig, belüftet, 3-teiliges Bodenblech, zöllige Befestigungsebene vorne und hinten mit Tiefenstrebe, Dachblech als Lüfterblech vorbereitet, Dachblech zur Kabeleinführung | B | 040 | 1 | 1986.271 | 85381000 | 4251500245552
DR18810G | DR 18810 G DATARACK Standschrank (38HE) HxBxT = 1800x800x1000mm Fronttür aus Sicherheitsglas inkl. Schwenkhebelgriff, geschlossen, Rücktür Stahlblech inkl. Schwenkhebelgriff, geschlossen, Satz Seitenwände, Sockel, Höhe 100mm, 4-teilig, belüftet, 3-teiliges Bodenblech, zöllige Befestigungsebene vorne und hinten mit Tiefenstrebe, Dachblech als Lüfterblech vorbereitet, Dachblech zur Kabeleinführung | B | 040 | 1 | 1986.271 | 85381000 | 4251500245569
DR1886B | DR 1886 B DATARACK Standschrank (38HE) HxBxT = 1800x800x600mm Fronttür aus Sicherheitsglas inkl. Schwenkhebelgriff, belüftet, Rücktür Stahlblech inkl. Schwenkhebelgriff, belüftet, Satz Seitenwände, Sockel, Höhe 100mm, 4-teilig, belüftet, 3-teiliges Bodenblech, zöllige Befestigungsebene vorne und hinten mit Tiefenstrebe, Dachblech als Lüfterblech vorbereitet, Dachblech zur Kabeleinführung | B | 040 | 1 | 1742.7457 | 85381000 | 4251500245576
DR1886G | DR 1886 G DATARACK Standschrank (38HE) HxBxT = 1800x800x600mm Fronttür aus Sicherheitsglas inkl. Schwenkhebelgriff, geschlossen, Rücktür Stahlblech inkl. Schwenkhebelgriff, geschlossen, Satz Seitenwände, Sockel, Höhe 100mm, 4-teilig, belüftet, 3-teiliges Bodenblech, zöllige Befestigungsebene vorne und hinten mit Tiefenstrebe, Dachblech als Lüfterblech vorbereitet, Dachblech zur Kabeleinführung | B | 040 | 1 | 1742.7457 | 85381000 | 4251500245583
DR1888B | DR 1888 B DATARACK Standschrank (38HE) HxBxT = 1800x800x800mm Fronttür aus Sicherheitsglas inkl. Schwenkhebelgriff, belüftet, Rücktür Stahlblech inkl. Schwenkhebelgriff, belüftet, Satz Seitenwände, Sockel, Höhe 100mm, 4-teilig, belüftet, 3-teiliges Bodenblech, zöllige Befestigungsebene vorne und hinten mit Tiefenstrebe, Dachblech als Lüfterblech vorbereitet, Dachblech zur Kabeleinführung | B | 040 | 1 | 1879.3674 | 85381000 | 4251500245590
DR1888G | DR 1888 G DATARACK Standschrank (38HE) HxBxT = 1800x800x800mm Fronttür aus Sicherheitsglas inkl. Schwenkhebelgriff, geschlossen, Rücktür Stahlblech inkl. Schwenkhebelgriff, geschlossen, Satz Seitenwände, Sockel, Höhe 100mm, 4-teilig, belüftet, 3-teiliges Bodenblech, zöllige Befestigungsebene vorne und hinten mit Tiefenstrebe, Dachblech als Lüfterblech vorbereitet, Dachblech zur Kabeleinführung | B | 040 | 1 | 1879.3674 | 85381000 | 4251500245606
DR20810B | DR 20810 B DATARACK Standschrank (42HE) HxBxT = 2000x800x1000mm Fronttür aus Sicherheitsglas inkl. Schwenkhebelgriff, belüftet, Rücktür Stahlblech inkl. Schwenkhebelgriff, belüftet, Satz Seitenwände, Sockel, Höhe 100mm, 4-teilig, belüftet, 3-teiliges Bodenblech, zöllige Befestigungsebene vorne und hinten mit Tiefenstrebe, Dachblech als Lüfterblech vorbereitet, Dachblech zur Kabeleinführung | B | 040 | 1 | 2325.119 | 85381000 | 4251500245613
DR20810G | DR 20810 G DATARACK Standschrank (42HE) HxBxT = 2000x800x1000mm Fronttür aus Sicherheitsglas inkl. Schwenkhebelgriff, geschlossen, Rücktür Stahlblech inkl. Schwenkhebelgriff, geschlossen, Satz Seitenwände, Sockel, Höhe 100mm, 4-teilig, belüftet, 3-teiliges Bodenblech, zöllige Befestigungsebene vorne und hinten mit Tiefenstrebe, Dachblech als Lüfterblech vorbereitet, Dachblech zur Kabeleinführung | B | 040 | 1 | 2325.119 | 85381000 | 4251500245620
DR2086B | DR 2086 B DATARACK Standschrank (42HE) HxBxT = 2000x800x600mm Fronttür aus Sicherheitsglas inkl. Schwenkhebelgriff, belüftet, Rücktür Stahlblech inkl. Schwenkhebelgriff, belüftet, Satz Seitenwände, Sockel, Höhe 100mm, 4-teilig, belüftet, 3-teiliges Bodenblech, zöllige Befestigungsebene vorne und hinten mit Tiefenstrebe, Dachblech als Lüfterblech vorbereitet, Dachblech zur Kabeleinführung | B | 040 | 1 | 1996.3624 | 85381000 | 4251500245637
DR2086G | DR 2086 G DATARACK Standschrank (42HE) HxBxT = 2000x800x600mm Fronttür aus Sicherheitsglas inkl. Schwenkhebelgriff, geschlossen, Rücktür Stahlblech inkl. Schwenkhebelgriff, geschlossen, Satz Seitenwände, Sockel, Höhe 100mm, 4-teilig, belüftet, 3-teiliges Bodenblech, zöllige Befestigungsebene vorne und hinten mit Tiefenstrebe, Dachblech als Lüfterblech vorbereitet, Dachblech zur Kabeleinführung | B | 040 | 1 | 1996.3624 | 85381000 | 4251500245644
DR2088B | DR 2088 B DATARACK Standschrank (42HE) HxBxT = 2000x800x800mm Fronttür aus Sicherheitsglas inkl. Schwenkhebelgriff, belüftet, Rücktür Stahlblech inkl. Schwenkhebelgriff, belüftet, Satz Seitenwände, Sockel, Höhe 100mm, 4-teilig, belüftet, 3-teiliges Bodenblech, zöllige Befestigungsebene vorne und hinten mit Tiefenstrebe, Dachblech als Lüfterblech vorbereitet, Dachblech zur Kabeleinführung | B | 040 | 1 | 2089.7549 | 85381000 | 4251500245651
DR2088G | DR 2088 G DATARACK Standschrank (42HE) HxBxT = 2000x800x800mm Fronttür aus Sicherheitsglas inkl. Schwenkhebelgriff, geschlossen, Rücktür Stahlblech inkl. Schwenkhebelgriff, geschlossen, Satz Seitenwände, Sockel, Höhe 100mm, 4-teilig, belüftet, 3-teiliges Bodenblech, zöllige Befestigungsebene vorne und hinten mit Tiefenstrebe, Dachblech als Lüfterblech vorbereitet, Dachblech zur Kabeleinführung | B | 040 | 1 | 2089.7549 | 85381000 | 4251500245668
DR2089B | DR 2089 B DATARACK Standschrank (42HE) HxBxT = 2000x800x900mm Fronttür aus Sicherheitsglas inkl. Schwenkhebelgriff, belüftet, Rücktür Stahlblech inkl. Schwenkhebelgriff, belüftet, Satz Seitenwände, Sockel, Höhe 100mm, 4-teilig, belüftet, 3-teiliges Bodenblech, zöllige Befestigungsebene vorne und hinten mit Tiefenstrebe, Dachblech als Lüfterblech vorbereitet, Dachblech zur Kabeleinführung | B | 040 | 1 | 2218.3937 | 85381000 | 4251500245675
DR2089G | DR 2089 G DATARACK Standschrank (42HE) HxBxT = 2000x800x900mm Fronttür aus Sicherheitsglas inkl. Schwenkhebelgriff, geschlossen, Rücktür Stahlblech inkl. Schwenkhebelgriff, geschlossen, Satz Seitenwände, Sockel, Höhe 100mm, 4-teilig, belüftet, 3-teiliges Bodenblech, zöllige Befestigungsebene vorne und hinten mit Tiefenstrebe, Dachblech als Lüfterblech vorbereitet, Dachblech zur Kabeleinführung | B | 040 | 1 | 2218.3937 | 85381000 | 4251500245682
DR22810B | DR 22810 B DATARACK Standschrank (47HE) HxBxT = 2200x800x1000mm Fronttür aus Sicherheitsglas inkl. Schwenkhebelgriff, belüftet, Rücktür Stahlblech inkl. Schwenkhebelgriff, belüftet, Satz Seitenwände, Sockel, Höhe 100mm, 4-teilig, belüftet, 3-teiliges Bodenblech, zöllige Befestigungsebene vorne und hinten mit Tiefenstrebe, Dachblech als Lüfterblech vorbereitet, Dachblech zur Kabeleinführung | B | 040 | 1 | 2402.2625 | 85381000 | 4251500245699
DR22810G | DR 22810 G DATARACK Standschrank (47HE) HxBxT = 2200x800x1000mm Fronttür aus Sicherheitsglas inkl. Schwenkhebelgriff, geschlossen, Rücktür Stahlblech inkl. Schwenkhebelgriff, geschlossen, Satz Seitenwände, Sockel, Höhe 100mm, 4-teilig, belüftet, 3-teiliges Bodenblech, zöllige Befestigungsebene vorne und hinten mit Tiefenstrebe, Dachblech als Lüfterblech vorbereitet, Dachblech zur Kabeleinführung | B | 040 | 1 | 2402.2625 | 85381000 | 4251500245705
DR2288B | DR 2288 B DATARACK Standschrank (47HE) HxBxT = 2200x800x800mm Fronttür aus Sicherheitsglas inkl. Schwenkhebelgriff, belüftet, Rücktür Stahlblech inkl. Schwenkhebelgriff, belüftet, Satz Seitenwände, Sockel, Höhe 100mm, 4-teilig, belüftet, 3-teiliges Bodenblech, zöllige Befestigungsebene vorne und hinten mit Tiefenstrebe, Dachblech als Lüfterblech vorbereitet, Dachblech zur Kabeleinführung | B | 040 | 1 | 2219.2749 | 85381000 | 4251500245712
DR2288G | DR 2288 G DATARACK Standschrank (47HE) HxBxT = 2200x800x800mm Fronttür aus Sicherheitsglas inkl. Schwenkhebelgriff, geschlossen, Rücktür Stahlblech inkl. Schwenkhebelgriff, geschlossen, Satz Seitenwände, Sockel, Höhe 100mm, 4-teilig, belüftet, 3-teiliges Bodenblech, zöllige Befestigungsebene vorne und hinten mit Tiefenstrebe, Dachblech als Lüfterblech vorbereitet, Dachblech zur Kabeleinführung | B | 040 | 1 | 2219.2749 | 85381000 | 4251500245729
DR2289B | DR 2289 B DATARACK Standschrank (47HE) HxBxT = 2200x800x900mm Fronttür aus Sicherheitsglas inkl. Schwenkhebelgriff, belüftet, Rücktür Stahlblech inkl. Schwenkhebelgriff, belüftet, Satz Seitenwände, Sockel, Höhe 100mm, 4-teilig, belüftet, 3-teiliges Bodenblech, zöllige Befestigungsebene vorne und hinten mit Tiefenstrebe, Dachblech als Lüfterblech vorbereitet, Dachblech zur Kabeleinführung | B | 040 | 1 | 2297.9184 | 85381000 | 4251500245736
DR2289G | DR 2289 G DATARACK Standschrank (47HE) HxBxT = 2200x800x900mm Fronttür aus Sicherheitsglas inkl. Schwenkhebelgriff, geschlossen, Rücktür Stahlblech inkl. Schwenkhebelgriff, geschlossen, Satz Seitenwände, Sockel, Höhe 100mm, 4-teilig, belüftet, 3-teiliges Bodenblech, zöllige Befestigungsebene vorne und hinten mit Tiefenstrebe, Dachblech als Lüfterblech vorbereitet, Dachblech zur Kabeleinführung | B | 040 | 1 | 2297.9184 | 85381000 | 4251500245743
DRW1250 | DRW 1250 DATARACK Wandschrank (12HE) HxBxT = 595x600x500mm aus Stahlblech pulverbeschichtet RAL 7035, Tür mit Sichtscheibe und Knebelverschluss, Gehäuse aufklappbar, Seitenwände geschlossen, 19" Befestigungsebene vorne in der Tiefe verstellbar, 19" Befestigungsebene rückseitig fest, Dachblech belüftet mit Einbaumöglichkeit für Lüfter, Aussparung für Kabeleinführung im Dach, Bodenblech belüftet | B | 040 | 1 | 606.2276 | 85381000 | 4251500245750
DRW1260 | DRW 1260 DATARACK Wandschrank (12HE) HxBxT = 595x600x600mm aus Stahlblech pulverbeschichtet RAL 7035, Tür mit Sichtscheibe und Knebelverschluss, Gehäuse aufklappbar, Seitenwände geschlossen, 19" Befestigungsebene vorne in der Tiefe verstellbar, 19" Befestigungsebene rückseitig fest, Dachblech belüftet mit Einbaumöglichkeit für Lüfter, Aussparung für Kabeleinführung im Dach, Bodenblech belüftet | B | 040 | 1 | 727.4605 | 85381000 | 4251500245767
DRW1550 | DRW 1550 DATARACK Wandschrank (15HE) HxBxT = 730x600x500mm aus Stahlblech pulverbeschichtet RAL 7035, Tür mit Sichtscheibe und Knebelverschluss, Gehäuse aufklappbar, Seitenwände geschlossen, 19" Befestigungsebene vorne in der Tiefe verstellbar, 19" Befestigungsebene rückseitig fest, Dachblech belüftet mit Einbaumöglichkeit für Lüfter, Aussparung für Kabeleinführung im Dach, Bodenblech belüftet | B | 040 | 1 | 673.2692 | 85381000 | 4251500245774
DRW1560 | DRW 1560 DATARACK Wandschrank (15HE) HxBxT = 730x600x600mm aus Stahlblech pulverbeschichtet RAL 7035, Tür mit Sichtscheibe und Knebelverschluss, Gehäuse aufklappbar, Seitenwände geschlossen, 19" Befestigungsebene vorne in der Tiefe verstellbar, 19" Befestigungsebene rückseitig fest, Dachblech belüftet mit Einbaumöglichkeit für Lüfter, Aussparung für Kabeleinführung im Dach, Bodenblech belüftet | B | 040 | 1 | 807.3628 | 85381000 | 4251500245781
DRW1850 | DRW 1850 DATARACK Wandschrank (18HE) HxBxT = 865x600x500mm aus Stahlblech pulverbeschichtet RAL 7035, Tür mit Sichtscheibe und Knebelverschluss, Gehäuse aufklappbar, Seitenwände geschlossen, 19" Befestigungsebene vorne in der Tiefe verstellbar, 19" Befestigungsebene rückseitig fest, Dachblech belüftet mit Einbaumöglichkeit für Lüfter, Aussparung für Kabeleinführung im Dach, Bodenblech belüftet | B | 040 | 1 | 712.3759 | 85381000 | 4251500245798
DRW1860 | DRW 1860 DATARACK Wandschrank (18HE) HxBxT = 865x600x600mm aus Stahlblech pulverbeschichtet RAL 7035, Tür mit Sichtscheibe und Knebelverschluss, Gehäuse aufklappbar, Seitenwände geschlossen, 19" Befestigungsebene vorne in der Tiefe verstellbar, 19" Befestigungsebene rückseitig fest, Dachblech belüftet mit Einbaumöglichkeit für Lüfter, Aussparung für Kabeleinführung im Dach, Bodenblech belüftet | B | 040 | 1 | 839.7665 | 85381000 | 4251500245804
DRW2150 | DRW 2150 DATARACK Wandschrank (21HE) HxBxT = 1000x600x500mm aus Stahlblech pulverbeschichtet RAL 7035, Tür mit Sichtscheibe und Knebelverschluss, Gehäuse aufklappbar, Seitenwände geschlossen, 19" Befestigungsebene vorne in der Tiefe verstellbar, 19" Befestigungsebene rückseitig fest, Dachblech belüftet mit Einbaumöglichkeit für Lüfter, Aussparung für Kabeleinführung im Dach, Bodenblech belüftet | B | 040 | 1 | 778.5888 | 85381000 | 4251500245811
DRW2160 | DRW 2160 DATARACK Wandschrank (21HE) HxBxT = 1000x600x600mm aus Stahlblech pulverbeschichtet RAL 7035, Tür mit Sichtscheibe und Knebelverschluss, Gehäuse aufklappbar, Seitenwände geschlossen, 19" Befestigungsebene vorne in der Tiefe verstellbar, 19" Befestigungsebene rückseitig fest, Dachblech belüftet mit Einbaumöglichkeit für Lüfter, Aussparung für Kabeleinführung im Dach, Bodenblech belüftet | B | 040 | 1 | 465.9763 | 85381000 | 4251500245828
DRW650 | DRW 650 DATARACK Wandschrank (6HE) HxBxT = 325x600x500mm aus Stahlblech pulverbeschichtet RAL 7035, Tür mit Sichtscheibe und Knebelverschluss, Gehäuse aufklappbar, Seitenwände geschlossen, 19" Befestigungsebene vorne in der Tiefe verstellbar, 19" Befestigungsebene rückseitig fest, Dachblech belüftet mit Einbaumöglichkeit für Lüfter, Aussparung für Kabeleinführung im Dach, Bodenblech belüftet | B | 040 | 1 | 511.2406 | 85381000 | 4251500245835
DRW660 | DRW 660 DATARACK Wandschrank (6HE) HxBxT = 325x600x600mm aus Stahlblech pulverbeschichtet RAL 7035, Tür mit Sichtscheibe und Knebelverschluss, Gehäuse aufklappbar, Seitenwände geschlossen, 19" Befestigungsebene vorne in der Tiefe verstellbar, 19" Befestigungsebene rückseitig fest, Dachblech belüftet mit Einbaumöglichkeit für Lüfter, Aussparung für Kabeleinführung im Dach, Bodenblech belüftet | B | 040 | 1 | 613.4867 | 85381000 | 4251500245842
DRW950 | DRW 950 DATARACK Wandschrank (9HE) HxBxT = 460x600x500mm aus Stahlblech pulverbeschichtet RAL 7035, Tür mit Sichtscheibe und Knebelverschluss, Seitenwände geschlossen, 19" Befestigungsebene vorne in der Tiefe verstellbar, 19" Befestigungsebene rückseitig fest, Dachblech belüftet mit Einbaumöglichkeit für Lüfter, Aussparung für Kabeleinführung im Dach, Bodenblech belüftet | B | 040 | 1 | 561.5192 | 85381000 | 4251500245859
DRW960 | DRW 960 DATARACK Wandschrank (9HE) HxBxT = 460x600x600mm aus Stahlblech pulverbeschichtet RAL 7035, Tür mit Sichtscheibe und Knebelverschluss, Gehäuse aufklappbar, Seitenwände geschlossen, 19" Befestigungsebene vorne in der Tiefe verstellbar, 19" Befestigungsebene rückseitig fest, Dachblech belüftet mit Einbaumöglichkeit für Lüfter, Aussparung für Kabeleinführung im Dach, Bodenblech belüftet | B | 040 | 1 | 673.8252 | 85381000 | 4251500245866
DRZ1005 | Steckdosenleiste 7-fach | B | 040 | 1 | 63.8002 | 85369095 | 4251500245873
DRZ1008 | Steckdosenleiste 7-fach mit Schalter | B | 040 | 1 | 66.7164 | 85369095 | 4251500245880
DRZ1021 | Rangierkabelwanne aus Stahlblech 1 HE RAL 7035 | B | 040 | 1 | 24.683 | 73269097 | 4251500245897
DRZ1022 | Rangierkabelwanne aus Stahlblech 2 HE RAL 7035 | B | 040 | 1 | 29.7601 | 73269097 | 4251500245903
DRZ1023 | Rangierkabelwanne aus Stahlblech 3 HE RAL 7035 | B | 040 | 1 | 33.6519 | 73269097 | 4251500245910
DRZ1031 | Leerblindfelder für 19" Technik aus Stahlblech 1 HE RAL 7035 | B | 040 | 1 | 18.9344 | 73269097 | 4251500245927
DRZ1032 | Leerblindfelder für 19" Technik aus Stahlblech 2 HE RAL 7035 | B | 040 | 1 | 19.9205 | 73269097 | 4251500245934
DRZ1033 | Leerblindfelder für 19" Technik aus Stahlblech 3 HE RAL 7035 | B | 040 | 1 | 22.2388 | 73269097 | 4251500245941
DRZ1034 | Leerblindfelder für 19" Technik aus Stahlblech 4 HE RAL 7035 | B | 040 | 1 | 25.9208 | 73269097 | 4251500276518
DRZ1036 | Leerblindfelder für 19" Technik aus Stahlblech 6 HE RAL 7035 | B | 040 | 1 | 33.6939 | 73269097 | 4251500245958
DRZ1037 | Leerblindfelder für 19" Technik aus Stahlblech 12 HE RAL 7035 | B | 040 | 1 | 58.2195 | 73269097 | 4251500245965
DRZ1038 | Leerblindfelder für 19" Technik aus Stahlblech 8 HE RAL 7035 | B | 040 | 1 | 41.8656 | 73269097 | 4251500253595
DRZ1041 | Durchführungspanel aus Stahlblech 1 HE RAL 7035 | B | 040 | 1 | 35.1415 | 85389099 | 4251500245972
DRZ1042 | Durchführungspanel aus Stahlblech 2 HE RAL 7035 | B | 040 | 1 | 38.0997 | 85389099 | 4251500245989
DRZ1043 | Durchführungspanel aus Stahlblech 3 HE RAL 7035 | B | 040 | 1 | 41.0683 | 85389099 | 4251500245996
DRZ1051 | Rangierpanel für Patch-Kabelf. 1 HE mit Kunststoffbügel | B | 040 | 1 | 34.8583 | 73269097 | 4251500246009
DRZ1053 | Rangierpanel für Patch-Kabelf. 1 HE mit Stahlbügel | B | 040 | 1 | 29.7601 | 73269097 | 4251500246016
DRZ1060 | Geräteboden für Festeinbau, 300mm Tiefe, 25kg Belast. | B | 040 | 1 | 39.3375 | 73269097 | 4251500246023
DRZ1061 | Geräteboden für Festeinbau, 400mm Tiefe, 25kg Belast. | B | 040 | 1 | 54.7578 | 73269097 | 4251500246030
DRZ1063 | Geräteboden für Festeinbau, 500mm Tiefe, 25kg Belast. | B | 040 | 1 | 62.5833 | 73269097 | 4251500246047
DRZ1065 | Geräteboden für Festeinbau, 400mm Tiefe, 50kg Belast. | B | 040 | 1 | 64.3981 | 73269097 | 4251500246054
DRZ1066 | Geräteboden für Festeinbau, 500mm Tiefe, 50kg Belast. | B | 040 | 1 | 75.6539 | 73269097 | 4251500246061
DRZ1069 | Schwerlastgeräteboden RAL 7035 | B | 040 | 1 | 91.4623 | 73269097 | 4251500246078
DRZ1071 | Schwerlastboden zum Einbau fest, 500mm, RAL 7035 | B | 040 | 1 | 58.7545 | 73269097 | 4251500246085
DRZ1073 | Schwerlastboden zum Einbau fest, 700mm, RAL 7035 | B | 040 | 1 | 66.3597 | 73269097 | 4251500246092
DRZ1075 | Schwerlastboden zum Einbau ausziehbar, 500mm, RAL 7035 | B | 040 | 1 | 163.9902 | 73269097 | 4251500246108
DRZ1077 | Schwerlastboden zum Einbau ausziehbar, 700mm, RAL 7035 | B | 040 | 1 | 180.1972 | 73269097 | 4251500246115
DRZ1081 | Erdungsschiene 400mm | B | 120 | 1 | 35.4457 | 85369010 | 4251500246122
DRZ1086 | Eintritts-Austrittsfilter | B | 120 | 1 | 34.2918 | 84213925 | 4251500246146
DRZ1087 | Lüfter 20mm³ | B | 120 | 1 | 82.9759 | 84149000 | 4251500246153
DRZ1088 | Lüfter 50mm³ | B | 120 | 1 | 120.0476 | 84149000 | 4251500246160
DRZ1089 | Temperaturregler 5°-55° | B | 120 | 1 | 34.3652 | 90321080 | 4251500246177
DRZ1090 | Kabelabfangschiene Bautiefe 800mm | B | 040 | 1 | 25.5641 | 73269097 | 4251500246184
DRZ1091 | Kabelabfangschiene Bautiefe 900mm | B | 040 | 1 | 26.2565 | 73269097 | 4251500246191
DRZ1092 | Kabelabfangschiene Bautiefe 1000mm | B | 040 | 1 | 26.8439 | 73269097 | 4251500246207
DRZ1093 | Schublade in 19" Technik aus Stahlblech 3 HE RAL 7035 | B | 040 | 1 | 198.6806 | 73269097 | 4251500246214
DRZ1094 | Schublade in 19" Technik aus Stahlblech 2 HE RAL 7035 | B | 040 | 1 | 188.0647 | 73269097 | 4251500246221
DRZ1097 | Tastaturschublade in 19" Technik aus Stahlblech 2 HE RAL 7035 | B | 040 | 1 | 217.3948 | 73269097 | 4251500246238
DRZ1101 | Erdungsbrücken 6mm² 300mm | B | 120 | 1 | 2.3498 | 85369010 | 4251500246245
DRZ1102 | Erdungsbrücken 6mm² 400mm | B | 120 | 1 | 2.5176 | 85369010 | 4251500246252
DRZ1103 | Erdungsbrücken 6mm² 500mm | B | 120 | 1 | 3.1994 | 85369010 | 4251500246269
DRZ1104 | Erdungsbrücken 6mm² 600mm | B | 120 | 1 | 4.196 | 85369010 | 4251500246276
DRZ1109 | Anschlussleitung 1,5m, 3x0,75m | B | 120 | 1 | 5.6121 | 85444290 | 4251500246283
EMP-PWB1 | Lieferumfang EMP-PWB1: • Lastmanagement inklusive Softwarepaket bis 7xWallbox, Softwarestand kann 7xWallbox verwalten • Mini Server Compakt als Visualisierungs- und Steuerungs-PC • mit Bedienungsoberfläche, diese geschieht mittels TCP/IP und TeamViewer, oder externen (nicht enthaltenen) Monitor, • lüfterloser Betrieb; Softwareausstattung: betriebsbereit installiert • Stromwandler, Wallboxen usw müssen extra bestellt werden | E | 051 | 1 | 5091.3 | 85371098 | 4251500253748
EMP-PWB2 | Erweiterungspaket zu Lieferumfang EMP-PWB1: • Personalisierung Wallboxen inklusive Softwarepaket bis 1x RFID-Leser,7xWallbox, 7x MID-Zähler Softwarestand kann 1x RFID-Leser,7xWallbox, 7x MID-Zähler verwalten • mit Bedienungsoberfläche, diese geschieht mittels TCP/IP und TeamViewer, oder externen (nicht enthaltenen) Monitor, • Stromwandler, Wallboxen usw müssen extra bestellt werden | E | 051 | 1 | 1051 | 85371098 | 4251500253830
EMP1 | EMP1 Energiemanagementpaket 1: Master-Slave Lösung zum dynamischen Laden von zwei Wallbox Minis. Bestellung nur im Paket mit zwei Wallbox Minis möglich. Lieferumfang EMP1: - Softwareupdate für die zwei externen Wallboxen - Inbox-Umbau bei den Wallboxen Funktion EMP1: Bei der Bestellung von zwei Wallbox Minis und einem Paket EMP1 wird der Lieferumfang für eine reibungslose Installation bereits für Sie angepasst. Eine Wallbox ist die Master-Box, welche die Zweite (Slave) ggf. drosselt. Hierbei wird die voreingestellte, verfügbare kW-Zahl berücksichtigt, die jederzeit nachträglich verändert werden kann. Bei einer Überschreitung regelt die Master-Box die Teilung des Ladestroms auf beide Ladepunkte. Die Ladepunkte werden mit einer Busleitung (darf nicht länger als 6m sein) miteinander verbunden. | E | 051 | 1 | 155.25 | 85371098 | 4251500288788
EMP2.1 | Lieferumfang EMP2.1: - Dynamisches Lastmanagement für Direktmessung bis 100A in Einbaugehäuse (250x300mm) inkl. Deckel für bauseitigen Ausbau (z.B. in Unterverteilung im Nach-Zählerbereich) - 1 UPC Lastmanagement-Modul, Web-Zugang für automatische Lastregelung von max. 10 Wallboxen - 1 Hutschienen-Netzteil 5V, DC 2,4A, 12W - 1 Energiezähler 6934 100A Direktzähler Modbus (MID) - 1 Softwareupdate und Adressierung der Wallboxen/Ladepunkte - 1 Adressierung des Energiezählers - Busleitung nicht im Lieferumfang | E | 051 | 1 | 3031.84 | 85371098 | 4251500276310
EMP2.2 | Lieferumfang EMP2.2: - Dynamisches Lastmanagement für Wandlermessung ab 100A in Einbaugehäuse (250x300mm) inkl. Deckel für bauseitigen Ausbau (z.B. in ZV im Vor-Zählerbereich oder Unterverteilung im Nach-Zählerbereich) - 1 UPC Lastmanagement-Modul, Web-Zugang für automatische Lastregelung von max. 10 Wallboxen - 1 Hutschienen-Netzteil 5V, DC 2,4A, 12W - 1 Energiezähler 6934 CT/Wandlermessung Modbus (MID) - 1 Softwareupdate und Adressierung der Wallboxen/Ladepunkte - 1 Adressierung des Energiezählers - 1 Sicherungssockel mit Berührungsschutz 3-pol. D01, Hutschiene - 3 D01-Schraubkappen mit Prüfloch - 3 D01-Sicherungseinsatz 10A - 1 Wandlerklemmblock für Energiezähler - Stromwandler müssen extra bestellt werden - Busleitung nicht im Lieferumfang | E | 051 | 1 | 3629.76 | 85371098 | 4251500286296
EMP3 | Lieferumfang EMP3: - Dynamisches Lastmanagement für Wandlermessung ab 100A in Einbaugehäuse (250x300mm) inkl. Deckel für bauseitigen Ausbau (z.B. in ZV im Vor-Zählerbereich oder Unterverteilung im Nach-Zählerbereich) - 1 UPC Lastmanagement-Modul, Web-Zugang für automatische Lastregelung von max. 16 Wallboxen - 1 Hutschienen-Netzteil 5V, DC 2,4A, 12W - 1 Energiezähler 6934 CT/Wandlermessung Modbus (MID) - 1 Softwareupdate und Adressierung der Wallboxen/Ladepunkte - 1 Adressierung des Energiezählers - 1 Sicherungssockel mit Berührungsschutz 3-pol. D01, Hutschiene - 3 D01-Schraubkappen mit Prüfloch - 3 D01-Sicherungseinsatz 10A - 1 Wandlerklemmblock für Energiezähler - Stromwandler müssen extra bestellt werden - Busleitung nicht im Lieferumfang | E | 051 | 1 | 6021.96 | 85371098 | 4251500276365
EMP4.1 | Lieferumfang EMP4.1: • Lastmanagement inklusive Softwarepaket bis 20 Ladepunkte und einem Messwandlerzähler. Softwarestand kann 20 Ladepunkte und einen Energiezähler verwalten • Smart Terminal 10” - Win10-LTC Intel Atom CPU, 2 GB RAM, 128 GB SSD, Panel PC mit 10” TFT • Monitor (1200x800mm) mit Blende (schwarz) und integriertem resistivem Touchscreen (280x2A4x52mm) • Schnittstellen: 2x seriell RS232, 2xLAN, 4xUSB • lüfterloser Betrieb; Softwareausstattung: Windows 10 LTCI, betriebsbereit installiert • Stromwandler müssen extra bestellt werden | E | 051 | 1 | 11025 | 85371098 | 4251500281871
EMP4.2 | Lieferumfang EMP4.2: • Lastmanagement inklusive Softwarepaket bis 20 Ladepunkte und einem Messwandlerzähler. Softwarestand kann 20 Ladepunkte und einen Energiezähler verwalten • Pico Server als Visualisierungs- und Steuerungs-PC • ohne Bedienungsoberfläche, diese geschieht mittels TCP/IP und TeamViewer, oder externen (nicht enthaltenen) Monitor, Tastatur und Maus • Stromwandler müssen extra bestellt werden | E | 051 | 1 | 10133.34 | 85371098 | 4251500288030
EMP4.3 | Lieferumfang EMP4.3: • Personalisierung inklusive Softwarepaket bis 5x RFID-Leser, 5x Wallbox, 5x MID-Zähler Softwarestand kann 5x RFID-Leser, 5x Wallbox, 5x MID-Zähler • Smart Terminal 10” - Win10-LTC Intel Atom CPU, 2 GB RAM, 128 GB SSD, Panel PC mit 10” TFT • Monitor (1200x800mm) mit Blende (schwarz) und integriertem resistivem Touchscreen (280x2A4x52mm) • Schnittstellen: 2x seriell RS232, 2xLAN, 4xUSB • lüfterloser Betrieb; Softwareausstattung: Windows 10 LTCI, betriebsbereit installiert • Stromwandler müssen extra bestellt werden | E | 051 | 1 | 7156.44 | 85371098 | 4251500276464
EMP4.4 | Lieferumfang EMP4.4: • Personalisierung inklusive Softwarepaket bis 5x RFID-Leser,5x Wallbox, 5x MID-Zähler Softwarestand kann 5x RFID-Leser, 5x Wallbox, 5x MID-Zähler • Pico Server als Visualisierungs- und Steuerungs-PC • ohne Bedienungsoberfläche, diese geschieht mittels TCP/IP und TeamViewer, oder externen (nicht enthaltenen) Monitor, Tastatur und Maus • Stromwandler müssen extra bestellt werden | E | 051 | 1 | 6264.78 | 85371098 | 4251500253489
EMP5.1 | Lieferumfang EMP5.1: • Lastmanagement inklusive Softwarepaket bis 30Ladepunkte und einem Messwandlerzähler. Softwarestand kann 30 Ladepunkte und einen Energiezähler verwalten • Smart Terminal 10” - Win10-LTC Intel Atom CPU, 2 GB RAM, 128 GB SSD, Panel PC mit 10” TFT • Monitor (1200x800mm) mit Blende (schwarz) und integriertem resistivem Touchscreen (280x2A4x52mm) • Schnittstellen: 2x seriell RS232, 2xLAN, 4xUSB • lüfterloser Betrieb; Softwareausstattung: Windows 10 LTCI, betriebsbereit installiert • Stromwandler müssen extra bestellt werden | E | 051 | 1 | 13156.58 | 85371098 | 4251500288801
EMP5.2 | Lieferumfang EMP5.2: • Lastmanagement inklusive Softwarepaket bis 30 Ladepunkte und einem Messwandlerzähler. Softwarestand kann 30 Ladepunkte und einen Energiezähler verwalten • Pico Server als Visualisierungs- und Steuerungs-PC • ohne Bedienungsoberfläche, diese geschieht mittels TCP/IP und TeamViewer, oder externen (nicht enthaltenen) Monitor, Tastatur und Maus • Stromwandler müssen extra bestellt werden | E | 051 | 1 | 12246.92 | 85371098 | 4251500286395
EMP5.3 | Lieferumfang EMP5.3: • Personalisierung inklusive Softwarepaket bis 10x RFID-Leser,10x Wallbox, 10x MID-Zähler Softwarestand kann 10x RFID-Leser,10x Wallbox, 10x MID-Zähler • Smart Terminal 10” - Win10-LTC Intel Atom CPU, 2 GB RAM, 128 GB SSD, Panel PC mit 10” TFT • Monitor (1200x800mm) mit Blende (schwarz) und integriertem resistivem Touchscreen (280x2A4x52mm) • Schnittstellen: 2x seriell RS232, 2xLAN, 4xUSB • lüfterloser Betrieb; Softwareausstattung: Windows 10 LTCI, betriebsbereit installiert • Stromwandler müssen extra bestellt werden | E | 051 | 1 | 10156.58 | 85371098 | 4251500282007
EMP5.4 | Lieferumfang EMP5.4: • Personalisierung inklusive Softwarepaket bis 10x RFID-Leser,10x Wallbox, 10x MID-Zähler Softwarestand kann 10x RFID-Leser,10x Wallbox, 10x MID-Zähler • Pico Server als Visualisierungs- und Steuerungs-PC • ohne Bedienungsoberfläche, diese geschieht mittels TCP/IP und TeamViewer, oder externen (nicht enthaltenen) Monitor, Tastatur und Maus • Stromwandler müssen extra bestellt werden | E | 051 | 1 | 9246.92 | 85371098 | 4251500282014
EMP6.1 | Lieferumfang EMP6.1: • Lastmanagement inklusive Softwarepaket bis 40 Ladepunkte und einem Messwandlerzähler. Softwarestand kann 40 Ladepunkte und einen Energiezähler verwalten • Smart Terminal 10” - Win10-LTC Intel Atom CPU, 2 GB RAM, 128 GB SSD, Panel PC mit 10” TFT • Monitor (1200x800mm) mit Blende (schwarz) und integriertem resistivem Touchscreen (280x2A4x52mm) • Schnittstellen: 2x seriell RS232, 2xLAN, 4xUSB • lüfterloser Betrieb; Softwareausstattung: Windows 10 LTCI, betriebsbereit installiert • Stromwandler müssen extra bestellt werden | E | 051 | 1 | 14025.14 | 85371098 | 4251500253342
EMP6.2 | Lieferumfang EMP6.2: • Lastmanagement inklusive Softwarepaket bis 40 Ladepunkte und einem Messwandlerzähler. Softwarestand kann 40 Ladepunkte und einen Energiezähler verwalten • Pico Server als Visualisierungs- und Steuerungs-PC • ohne Bedienungsoberfläche, diese geschieht mittels TCP/IP und TeamViewer, oder externen (nicht enthaltenen) Monitor, Tastatur und Maus • Stromwandler müssen extra bestellt werden | E | 051 | 1 | 13133.48 | 85371098 | 4251500281895
EMP7.1 | Lieferumfang EMP7.1: • Lastmanagement inklusive Softwarepaket bis 60 Ladepunkte und einem Messwandlerzähler. Softwarestand kann 60 Ladepunkte und einen Energiezähler verwalten • Smart Terminal 10” - Win10-LTC Intel Atom CPU, 2 GB RAM, 128 GB SSD, Panel PC mit 10” TFT • Monitor (1200x800mm) mit Blende (schwarz) und integriertem resistivem Touchscreen (280x2A4x52mm) • Schnittstellen: 2x seriell RS232, 2xLAN, 4xUSB • lüfterloser Betrieb; Softwareausstattung: Windows 10 LTCI, betriebsbereit installiert • Stromwandler müssen extra bestellt werden | E | 051 | 1 | 17156.42 | 85371098 | 4251500281901
EMP7.2 | Lieferumfang EMP7.2: • Lastmanagement inklusive Softwarepaket bis 60 Ladepunkte und einem Messwandlerzähler. Softwarestand kann 60 Ladepunkte und einen Energiezähler verwalten • Pico Server als Visualisierungs- und Steuerungs-PC • ohne Bedienungsoberfläche, diese geschieht mittels TCP/IP und TeamViewer, oder externen (nicht enthaltenen) Monitor, Tastatur und Maus • Stromwandler müssen extra bestellt werden | E | 051 | 1 | 16264.76 | 85371098 | 4251500281918
EMP7.3 | Lieferumfang EMP7.3: • Personalisierung inklusive Softwarepaket bis 20x RFID-Leser,20x Wallbox, 20x MID-Zähler Softwarestand kann 20x RFID-Leser,20x Wallbox, 20x MID-Zähler • Smart Terminal 10” - Win10-LTC Intel Atom CPU, 2 GB RAM, 128 GB SSD, Panel PC mit 10” TFT • Monitor (1200x800mm) mit Blende (schwarz) und integriertem resistivem Touchscreen (280x2A4x52mm) • Schnittstellen: 2x seriell RS232, 2xLAN, 4xUSB • lüfterloser Betrieb; Softwareausstattung: Windows 10 LTCI, betriebsbereit installiert • Stromwandler müssen extra bestellt werden | E | 051 | 1 | 14156.42 | 85371098 | 4251500253496
EMP7.4 | Lieferumfang EMP7.4: • Personalisierung inklusive Softwarepaket bis 20x RFID-Leser,20x Wallbox, 20x MID-Zähler Softwarestand kann 20x RFID-Leser,20x Wallbox, 20x MID-Zähler • Pico Server als Visualisierungs- und Steuerungs-PC • ohne Bedienungsoberfläche, diese geschieht mittels TCP/IP und TeamViewer, oder externen (nicht enthaltenen) Monitor, Tastatur und Maus • Stromwandler müssen extra bestellt werden | E | 051 | 1 | 13264.76 | 85371098 | 4251500276495
EPE16 | Programmierung der kundenspezifischen Parameter laut Geräteliste. Inbetriebnahme der Lastoptimierung/Personalisierung für bis zu 16 Adressierunspunkte und Funktionstest (Fernwartung). Einweisung des Betreibers, bzw. Nutzer in die Funktion der Lastoptimierung. | D | 051 | 1 | 2428 | 85371098 | 4251500253731
EPE20 | Programmierung der kundenspezifischen Parameter laut Geräteliste. Inbetriebnahme der Lastoptimierung für bis zu 20 Adressierunspunkte und Funktionstest (Fernwartung). Einweisung des Betreibers, bzw. Nutzer in die Funktion der Lastoptimierung. | D | 051 | 1 | 2434 | 85371098 | 4251500282328
EPE30 | Programmierung der kundenspezifischen Parameter laut Geräteliste. Inbetriebnahme der Lastoptimierung für bis zu 30 Adressierunspunkte und Funktionstest (Fernwartung). Einweisung des Betreibers, bzw. Nutzer in die Funktion der Lastoptimierung. | D | 051 | 1 | 2841 | 85371098 | 4251500282335
EPE40 | Programmierung der kundenspezifischen Parameter laut Geräteliste. Inbetriebnahme der Lastoptimierung für bis zu 40 Adressierunspunkte und Funktionstest (Fernwartung). Einweisung des Betreibers, bzw. Nutzer in die Funktion der Lastoptimierung. | D | 051 | 1 | 3248 | 85371098 | 4251500282342
EPE60 | Programmierung der kundenspezifischen Parameter laut Geräteliste. Inbetriebnahme der Lastoptimierung für bis zu 60 Adressierunspunkte und Funktionstest (Fernwartung). Einweisung des Betreibers, bzw. Nutzer in die Funktion der Lastoptimierung. | D | 051 | 1 | 4062 | 85371098 | 4251500282359
EWB-LM | Einrichten jede weitere Wallbox inkl. Lade- und Lastmanagement | D | 051 | 1 | 377.88 | 85371098 | 4251500253755
FAG11PRL | FAG11PRLFeldabdeckung PRL 250x150 geschlossenPolystyrol, RAL 7035, wendbarBestehend aus:1x Feldabdeckung, 1x Haltegriff, 4x Vierteldrehverschluss | B | 140 | 1 | 25.6376 | 85389099 | 4251500246320
FAG11PS | FAG11PSFeldabdeckung PS 250x150 geschlossenPolystyrol, RAL 7035Bestehend aus:1x Feldabdeckung, 4x Vierteldrehverschluss | B | 090 | 1 | 17.0672 | 85389099 | 4251500246337
FAG12PRL | FAG12PRLFeldabdeckung PRL 250x300 geschlossenPolystyrol, RAL 7035, wendbarBestehend aus:1x Feldabdeckung, 1x Haltegriff, 4x Vierteldrehverschluss | B | 140 | 1 | 29.9909 | 85389099 | 4251500246375
FAG12PS | FAG12PSFeldabdeckung PS 250x300 geschlossenPolystyrol, RAL 7035Bestehend aus:1x Feldabdeckung, 4x Vierteldrehverschluss | B | 090 | 1 | 19.2282 | 85389099 | 4251500246382
FAG13PRL | FAG13PRLFeldabdeckung PRL 250x450 geschlossenPolystyrol, RAL 7035, wendbarBestehend aus:1x Feldabdeckung, 2x Haltegriff, 4x Vierteldrehverschluss | B | 140 | 1 | 34.5855 | 85389099 | 4251500246436
FAG13PS | FAG13PSFeldabdeckung PS 250x450 geschlossenPolystyrol, RAL 7035Bestehend aus:1x Feldabdeckung, 4x Vierteldrehverschluss | B | 090 | 1 | 21.536 | 85389099 | 4251500246443
FAG14PRL | FAG14PRLFeldabdeckung PRL 250x600 geschlossenPolystyrol, RAL 7035, wendbarBestehend aus:1x Feldabdeckung, 2x Haltegriff, 4x Vierteldrehverschluss | B | 140 | 1 | 42.6733 | 85389099 | 4251500246481
FAG14PS | FAG14PSFeldabdeckung PS 250x600 geschlossenPolystyrol, RAL 7035Bestehend aus:1x Feldabdeckung, 4x Vierteldrehverschluss | B | 090 | 1 | 25.6061 | 85389099 | 4251500246498
FAG15PRL | FAG15PRLFeldabdeckung PRL 250x750 geschlossenPolystyrol, RAL 7035, wendbarBestehend aus:1x Feldabdeckung, 2x Haltegriff, 4x Vierteldrehverschluss | B | 140 | 1 | 49.0512 | 85389099 | 4251500246528
FAG21PRL | FAG21PRLFeldabdeckung PRL 500x150 geschlossenPolystyrol, RAL 7035, wendbarBestehend aus:1x Feldabdeckung, 1x Haltegriff, 4x Vierteldrehverschluss | B | 140 | 1 | 34.9632 | 85389099 | 4251500246535
FAG21PS | FAG21PSFeldabdeckung PS 500x150 geschlossenPolystyrol, RAL 7035Bestehend aus:1x Feldabdeckung, 4x Vierteldrehverschluss | B | 090 | 1 | 21.7353 | 85389099 | 4251500246542
FAG22PRL | FAG22PRLFeldabdeckung PRL 500x300 geschlossenPolystyrol, RAL 7035, wendbarBestehend aus:1x Feldabdeckung, 2x Haltegriff, 4x Vierteldrehverschluss | B | 140 | 1 | 38.5298 | 85389099 | 4251500246566
FAG22PS | FAG22PSFeldabdeckung PS 500x300 geschlossenPolystyrol, RAL 7035Bestehend aus:1x Feldabdeckung, 4x Vierteldrehverschluss | B | 090 | 1 | 23.5081 | 85389099 | 4251500246573
FAG23PRL | FAG23PRLFeldabdeckung PRL 500x450 geschlossenPolystyrol, RAL 7035, wendbarBestehend aus:1x Feldabdeckung, 2x Haltegriff, 4x Vierteldrehverschluss | B | 140 | 1 | 45.7679 | 85389099 | 4251500246597
FAG23PS | FAG23PSFeldabdeckung PS 500x450 geschlossenPolystyrol, RAL 7035Bestehend aus:1x Feldabdeckung, 4x Vierteldrehverschluss | B | 090 | 1 | 27.1166 | 85389099 | 4251500246603
FAG24PRL | FAG24PRLFeldabdeckung PRL 500x600 geschlossenPolystyrol, RAL 7035, wendbarBestehend aus:1x Feldabdeckung, 2x Haltegriff, 4x Vierteldrehverschluss | B | 140 | 1 | 52.0199 | 85389099 | 4251500246627
FAG24PS | FAG24PSFeldabdeckung PS 500x600 geschlossenPolystyrol, RAL 7035Bestehend aus:1x Feldabdeckung, 4x Vierteldrehverschluss | B | 090 | 1 | 30.2741 | 85389099 | 4251500246634
FAG25PRL | FAG25PRLFeldabdeckung PRL 500x750 geschlossenPolystyrol, RAL 7035, wendbarBestehend aus:1x Feldabdeckung, 2x Haltegriff, 4x Vierteldrehverschluss | B | 140 | 1 | 58.2615 | 85389099 | 4251500246658
FAG31PRL | FAG31PRLFeldabdeckung PRL 750x150 geschlossenPolystyrol, RAL 7035, wendbarBestehend aus:1x Feldabdeckung, 1x Haltegriff, 4x Vierteldrehverschluss | B | 140 | 1 | 59.793 | 85389099 | 4251500246665
FAG32PRL | FAG32PRLFeldabdeckung PRL 750x300 geschlossenPolystyrol, RAL 7035, wendbarBestehend aus:1x Feldabdeckung, 2x Haltegriff, 4x Vierteldrehverschluss | B | 140 | 1 | 65.7723 | 85389099 | 4251500246672
FAG33PRL | FAG33PRLFeldabdeckung PRL 750x450 geschlossenPolystyrol, RAL 7035, wendbarBestehend aus:1x Feldabdeckung, 1x bzw. 2x Haltegriff, 4x Vierteldrehverschluss | B | 140 | 1 | 80.6996 | 85389099 | 4251500246689
FAG34PRL | FAG34PRLFeldabdeckung PRL 750x600 geschlossenPolystyrol, RAL 7035, wendbarBestehend aus:1x Feldabdeckung, 2x Haltegriff, 4x Vierteldrehverschluss | B | 140 | 1 | 93.3295 | 85389099 | 4251500246696
FAG35PRL | FAG35PRLFeldabdeckung PRL 750x750 geschlossenPolystyrol, RAL 7035, wendbarBestehend aus:1x Feldabdeckung, 2x Haltegriff, 4x Vierteldrehverschluss | B | 140 | 1 | 125.5443 | 85389099 | 4251500246702
FAO11PRL | FAO11PRLFeldabdeckung PRL 250x150 offenPolystyrol, RAL 7035, wendbarBestehend aus:1x Feldabdeckung, 1x Haltegriff, 4x Vierteldrehverschluss | B | 140 | 1 | 26.9803 | 85389099 | 4251500246719
FAO11PS-150 | FAO11PS-150Feldabdeckung PS 250x150 offenPolystyrol, RAL 7035Schlitzmaß: 46x216Reihenabstand: 150Bestehend aus:1x Feldabdeckung, 4x Vierteldrehverschluss | B | 090 | 1 | 17.7491 | 85389099 | 4251500246733
FAO11PS-MV | Abdeckung zum Abdecken der oberen Hutschiene mit Beschriftung 1-12, inkl. Schrauben | B | 090 | 1 | 15.2944 | 85389099 | 4251500246740
FAO12PRL | FAO12PRLFeldabdeckung PRL 250x300 offenPolystyrol, RAL 7035, wendbarBestehend aus:1x Feldabdeckung, 1x Haltegriff, 4x Vierteldrehverschluss | B | 140 | 1 | 31.6064 | 85389099 | 4251500246757
FAO12PS-150 | FAO12PS-150Feldabdeckung PS 250x300 offenPolystyrol, RAL 7035Schlitzmaß: 46x216Reihenabstand: 150Bestehend aus:1x Feldabdeckung, 4x Vierteldrehverschluss | B | 090 | 1 | 20.0569 | 85389099 | 4251500246771
FAO13PRL | FAO13PRLFeldabdeckung PRL 250x450 offenPolystyrol, RAL 7035, wendbarBestehend aus:1x Feldabdeckung, 1x bzw. 2x Haltegriff, 4x Vierteldrehverschluss | B | 140 | 1 | 38.2151 | 85389099 | 4251500246788
FAO13PS-150 | FAO13PS-150Feldabdeckung PS 250x450 offenPolystyrol, RAL 7035Schlitzmaß: 46x216Reihenabstand: 150Bestehend aus:1x Feldabdeckung, 4x Vierteldrehverschluss | B | 090 | 1 | 23.3612 | 85389099 | 4251500246801
FAO14PRL | FAO14PRLFeldabdeckung PRL 250x600 offenPolystyrol, RAL 7035, wendbarBestehend aus:1x Feldabdeckung, 1x bzw. 2x Haltegriff, 4x Vierteldrehverschluss | B | 140 | 1 | 44.9392 | 85389099 | 4251500246825
FAO14PS-150 | FAO14PS-150Feldabdeckung PS 250x600 offenPolystyrol, RAL 7035Schlitzmaß: 46x216Reihenabstand: 150Bestehend aus:1x Feldabdeckung, 4x Vierteldrehverschluss | B | 090 | 1 | 26.7075 | 85389099 | 4251500246849
FAO15PRL | FAO15PRLFeldabdeckung PRL 250x750 offenPolystyrol, RAL 7035, wendbarBestehend aus:1x Feldabdeckung, 1x bzw. 2x Haltegriff, 4x Vierteldrehverschluss | B | 140 | 1 | 51.6423 | 85389099 | 4251500246863
FAO21PRL | FAO21PRLFeldabdeckung PRL 500x150 offenPolystyrol, RAL 7035, wendbarBestehend aus:1x Feldabdeckung, 1x Haltegriff, 4x Vierteldrehverschluss | B | 140 | 1 | 39.369 | 85389099 | 4251500246870
FAO21PS-150 | FAO21PS-150Feldabdeckung PS 500x150 offenPolystyrol, RAL 7035Schlitzmaß: 46x216Reihenabstand: 150Bestehend aus:1x Feldabdeckung, 4x Vierteldrehverschluss | B | 090 | 1 | 23.9277 | 85389099 | 4251500246894
FAO22PRL | FAO22PRLFeldabdeckung PRL 500x300 offenPolystyrol, RAL 7035, wendbarBestehend aus:1x Feldabdeckung, 2x Haltegriff, 4x Vierteldrehverschluss | B | 140 | 1 | 48.0232 | 85389099 | 4251500246900
FAO22PS-150 | FAO22PS-150Feldabdeckung PS 500x300 offenPolystyrol, RAL 7035Schlitzmaß: 46x216Reihenabstand: 150Bestehend aus:1x Feldabdeckung, 4x Vierteldrehverschluss | B | 090 | 1 | 28.2705 | 85389099 | 4251500246924
FAO23PRL | FAO23PRLFeldabdeckung PRL 500x450 offenPolystyrol, RAL 7035, wendbarBestehend aus:1x Feldabdeckung, 2x Haltegriff, 4x Vierteldrehverschluss | B | 090 | 1 | 52.6388 | 85389099 | 4251500246931
FAO23PS-150 | FAO23PS-150Feldabdeckung PS 500x450 offenPolystyrol, RAL 7035Schlitzmaß: 46x216Reihenabstand: 150Bestehend aus:1x Feldabdeckung, 4x Vierteldrehverschluss | B | 090 | 1 | 30.5783 | 85389099 | 4251500246955
FAO24PRL | FAO24PRLFeldabdeckung PRL 500x600 offenPolystyrol, RAL 7035, wendbarBestehend aus:1x Feldabdeckung, 2x Haltegriff, 4x Vierteldrehverschluss | B | 140 | 1 | 60.0343 | 85389099 | 4251500246962
FAO24PS-150 | FAO24PS-150Feldabdeckung PS 500x600 offenPolystyrol, RAL 7035Schlitzmaß: 46x216Reihenabstand: 150Bestehend aus:1x Feldabdeckung, 4x Vierteldrehverschluss | B | 090 | 1 | 34.2708 | 85389099 | 4251500246986
FAO25PRL | FAO25PRLFeldabdeckung PRL 500x750 offenPolystyrol, RAL 7035, wendbarBestehend aus:1x Feldabdeckung, 2x Haltegriff, 4x Vierteldrehverschluss | B | 140 | 1 | 67.3982 | 85389099 | 4251500246993
FAO31PRL | FAO31PRLFeldabdeckung PRL 750x150 offenPolystyrol, RAL 7035, wendbarBestehend aus:1x Feldabdeckung, 1x bzw. 2x Haltegriff, 4x Vierteldrehverschluss | B | 140 | 1 | 65.7723 | 85389099 | 4251500247006
FAO32PRL | FAO32PRLFeldabdeckung PRL 750x300 offenPolystyrol, RAL 7035, wendbarBestehend aus:1x Feldabdeckung, 1x Haltegriff, 4x Vierteldrehverschluss | B | 140 | 1 | 74.7308 | 85389099 | 4251500247013
FAO33PRL | FAO33PRLFeldabdeckung PRL 750x450 offenPolystyrol, RAL 7035, wendbarBestehend aus:1x Feldabdeckung, 2x Haltegriff, 4x Vierteldrehverschluss | B | 140 | 1 | 92.6791 | 85389099 | 4251500247020
FAO34PRL | FAO34PRLFeldabdeckung PRL 750x600 offenPolystyrol, RAL 7035, wendbarBestehend aus:1x Feldabdeckung, 2x Haltegriff, 4x Vierteldrehverschluss | B | 140 | 1 | 106.4945 | 85389099 | 4251500247037
FAO35PRL | FAO35PRLFeldabdeckung PRL 750x750 offenPolystyrol, RAL 7035, wendbarBestehend aus:1x Feldabdeckung, 2x Haltegriff, 4x Vierteldrehverschluss | B | 140 | 1 | 143.4717 | 85389099 | 4251500247044
FAS12NEO | FAS12NEOFeldabdeckung Sammelschienensystem 1-FeldBestehend aus:1x Feldabdeckung, 1x Haltegriff (1-Feld, 2-Feld) bzw. 2x Haltegriff (3-Feld), 4x Vierteldrehverschluss | B | 090 | 1 | 35.8653 | 85389099 | 4251500247051
FAS22NEO | FAS22NEOFeldabdeckung Sammelschienensystem 2-FeldBestehend aus:1x Feldabdeckung, 1x Haltegriff (1-Feld, 2-Feld) bzw. 2x Haltegriff (3-Feld), 4x Vierteldrehverschluss | B | 090 | 1 | 51.7996 | 85389099 | 4251500247068
FAS32NEO-li | FAS32NEO-liFeldabdeckung Sammelschienensystem 3-Feld linksBestehend aus:1x Feldabdeckung, 1x Haltegriff (1-Feld, 2-Feld) bzw. 2x Haltegriff (3-Feld), 4x Vierteldrehverschluss | B | 090 | 1 | 82.2101 | 85389099 | 4251500247075
FAS32NEO-re | FAS32NEO-reFeldabdeckung Sammelschienensystem 3-Feld rechtsBestehend aus:1x Feldabdeckung, 1x Haltegriff (1-Feld, 2-Feld) bzw. 2x Haltegriff (3-Feld), 4x Vierteldrehverschluss | B | 090 | 1 | 82.2101 | 85389099 | 4251500247082
FF-ST-24-45 | Fertigfundament aus Beton für Wallbox Power Stele Abmessungen BxHxT=450x700x240mm inkl. 1 Leerrohr für Zuleitung 4 Schlaganker M8 für Befestigung | E | 051 | 1 | 870.67 | 85366990 | 4251500253137
FF-ST-30-30 | Fertigfundament aus Beton für Wallbox Mini Stele und Ladesäule Twin Abmessungen BxHxT=300x700x300mm inkl. 1 Leerrohr für Zuleitung 4 Schlaganker M8 für Befestigung | E | 051 | 1 | 718.57 | 73269097 | 4251500299906
FO-WeM | Folierung Wallbox Mini (möglich ab 25 Stück): Konturenaufkleber Konturenaufkleber max. 900x450mm je nach Logo; Positionierung unten rechts; Beistellung Logo als Vektordatei (psg/ai/tga/png); Inklusive Designarbeiten und ggf. Korrektur | E | 051 | 1 | 91.82 | 85366990 | 4251500257098
FP-AL2 | FP-AL2 Fundamentplatte für Twin-Säule | E | 051 | 1 | 326.65 | 85371098 | 4251500278857
FPKV-4 | FPKV-4 - Kabelverteilerschrank für den Außenbereich - aus glasfaserverstärktem Polyester (SMC), halogenfrei - nach DIN EN 60439-5 - Schutzart: IP44 - Schutzklasse II (schutzisoliert) - Farbe RAL 7035 - Abmessung 360x1050(+650mm Sockel)x280mm bestehend aus: - Polyesterkabelverteiler - angepresster Sockel - Türe mit Schwenkhebel für 2 Profilhalbzylinder - 1 Profilhalbzylinder eingebaut - Verteilergehäuse 250mm x 450mm - 1 Neozed 3pol. 63A - 4 FI LS C16A - 1 Steckdosengehäuse (sonder) mit: 4x CEE Steckdosen 230V/16A | P | 080 | 1 | 1941.9927 | 85371098 | 4251500275153
FPKV1Z-2SL-2-2-1-0 | FPKV 1Z-2SL-2-2-1-0 - Kabelverteilerschrank für den Außenbereich - aus glasfaserverstärktem Polyester (SMC), halogenfrei - nach DIN EN 60439-5 - Schutzart: IP44 - Schutzklasse II (schutzisoliert) - Farbe RAL 7035 - Abmessung 800x1150(+875mm Sockel)x320mm Bestückung: - 1 HAK Gr.00 - 1 Zählerplatz IP54 verdrahtet - 1 Einbauplatz für HSA - 1 Schienensystem 5pol. - 1 Steckdosenleiste 2x CEE 16A - 1 Steckdosenleiste 2x Schuko, 1x CEE 32A einzelne Artikel: - 1 x PKV80-115DS -1Z-SS (Ausführung Festplatz) - 1 x FPS-PKV80 - 1 x SL185 0-2-0-0 - 1 x SL185 2-0-1-0 | P | 080 | 1 | 4503.4934 | 85371098 | 4251500289587
FPKV1Z-4-2-2-0 | FPKV1Z-4-2-2-0 - Kabelverteilerschrank für den Außenbereich - aus glasfaserverstärktem Polyester (SMC), halogenfrei - nach DIN EN 60439-5 - Schutzart: IP44 - Schutzklasse II (schutzisoliert) - Farbe RAL 7035 - Abmessung 600x1000(+1000mm Sockel)x280mm Bestückung: - 1 Montageplatte PVC - 1 HAK Gr.00 - 1 Zählerplatz IP54 verdrahtet - 1 Anschlussgehäuse für HSA inkl. Schienensystem - 1 Gehäuse für FI`s und Automaten 320x320mm - 1 Steckdosengehäuse (sonder) mit: 4x Schukosteckdose, 2x CEE16A, 2x CEE 32A 2x FI 4x63/0,03A, 2x Automat C32A 3pol., 2x Automat C16A 3pol., 4x Automat B16A 1pol. | P | 080 | 1 | 2867.0114 | 85371098 | 4251500275160
FPKV1Z-6-2-1-0 | FPKV 1Z-6-2-1-0 - Kabelverteilerschrank für den Außenbereich - aus glasfaserverstärktem Polyester (SMC), halogenfrei - nach DIN EN 60439-5 - Schutzart: IP44 - Schutzklasse II (schutzisoliert) - Farbe RAL 7035 - Abmessung 1120x1150(+875mm Sockel)x320mm Bestückung: - 1 HAK Gr.00 - 1 Zählerplatz IP54 verdrahtet - 1 Einbauplatz für HSA - 1 Abgangsfeld für HLAK - 1 Gehäuse für FI`s und Automaten 320x440mm - 1 Steckdosengehäuse (sonder) mit: 6x Schuko, 2x CEE16A, 1x CEE 32A 2x FI 4x40/0,03A 1x Automat 3p. C32A 2x Automat 3p. C16A 6x Automat 1p. C16A einzelne Artikel: - 1 x PKV112-115DS -1Z-6-2-1-0 (Ausführung Festplatz) - 1 x FPS-PKV112-3 | P | 080 | 1 | 4132.3572 | 85371098 | 4251500289570
FPKV4-2-2-2 | FPKV4-2-2-2 - Kabelverteilerschrank für den Außenbereich - aus glasfaserverstärktem Polyester (SMC), halogenfrei - nach DIN EN 60439-5 - Schutzart: IP44 - Schutzklasse II (schutzisoliert) - Farbe RAL 7035 - Abmessung 785x1060(+940mm Sockel)x320mm bestehend aus: - 1 Montageplatte PVC - 1 Gehäuse für Einspeisung 320x220mm - 1 Gehäuse für Schienensystem 320x220mm - 1 Gehäuse für FI`s und Automaten 320x440mm - 1 Gehäuse für Steckdosen - 1 Einspeiseklemmblock 4x120mm² - 1 Schienensystem 4pol. 250A 60mm Neozed -Reiter- Lasttrennschalter D02 3pol. 63A 2x FI 4x63A/0,3A 2x FI 4x63A/0,03A 1x FI 4x40A/0,03A 4x Automat C32A 3pol. 4x Automat C16A 1pol. 2x CEE - Steckdose 63A 2x CEE - Steckdose 32A 2x CEE - Steckdose 16A 4x Schukosteckdose | P | 080 | 1 | 4412.4926 | 85371098 | 4251500275191
FPS-PKV112-3 | FPS-PKV112-3; Festplatzsockel - für den Außenbereich - aus glasfaserverstärktem Polyester (SMC), halogenfrei - nach DIN EN 60439-5 - Schutzklasse II (schutzisoliert) - Farbe RAL 7035 - Gesamthöhe Festplatzsockel: 875mm (Breite: 1120mm; Tiefe: 320mm) - Kabellauf mit PVC Schieber | P | 080 | 1 | 872.8624 | 85371098 | 4251500289624
FPS-PKV112-4 | FPS-PKV112-4; Festplatzsockel - für den Außenbereich - aus glasfaserverstärktem Polyester (SMC), halogenfrei - nach DIN EN 60439-5 - Schutzklasse II (schutzisoliert) - Farbe RAL 7035 - Gesamthöhe Festplatzsockel: 875mm (Breite: 1120mm; Tiefe: 320mm) - Kabellauf mit PVC Schieber | P | 080 | 1 | 958.2195 | 85371098 | 4251500289631
FPS-PKV112-6 | FPS-PKV112-6; Festplatzsockel - für den Außenbereich - aus glasfaserverstärktem Polyester (SMC), halogenfrei - nach DIN EN 60439-5 - Schutzklasse II (schutzisoliert) - Farbe RAL 7035 - Gesamthöhe Festplatzsockel: 875mm (Breite: 1120mm; Tiefe: 320mm) - Kabellauf mit PVC Schieber | P | 080 | 1 | 1299.6795 | 85371098 | 4251500289648
FPS-PKV58 | FPS-PKV58; Festplatzsockel - für den Außenbereich - aus glasfaserverstärktem Polyester (SMC), halogenfrei - nach DIN EN 60439-5 - Schutzklasse II (schutzisoliert) - Farbe RAL 7035 - Gesamthöhe Festplatzsockel: 875mm (Breite: 580mm; Tiefe: 320mm) - Kabellauf mit PVC Schieber | P | 080 | 1 | 747.3601 | 85371098 | 4251500289594
FPS-PKV80 | FPS-PKV80; Festplatzsockel - für den Außenbereich - aus glasfaserverstärktem Polyester (SMC), halogenfrei - nach DIN EN 60439-5 - Schutzklasse II (schutzisoliert) - Farbe RAL 7035 - Gesamthöhe Festplatzsockel: 875mm (Breite: 800mm; Tiefe: 320mm) - Kabellauf mit PVC Schieber | P | 080 | 1 | 789.5508 | 85371098 | 4251500289617
GH12-Alpha | Haube transparent IP54 passend für Zählereinbauplatz 250x300mm inkl. Befestigungsmaterial | B | 090 | 1 | 55.8488 | 85389099 | 4251500278109
GH13-Alpha | Haube transparent IP54 passend für Zählereinbauplatz 250x450mm inkl. Befestigungsmaterial | B | 090 | 1 | 71.4894 | 85389099 | 4251500277973
GTH-O-140 | GTH-O-140Geräteträgerhaltersatz oben, BT 300Bestehend aus:1x Halter für Standfeldgeräteträger, 1x Geräteträgerhalter oben, 5x Plastofastschraube 5x12, 1x Inbus Ripp-Schraube M6x10 | B | 140 | 1 | 23.9067 | 85389099 | 4251500247273
GTH-O-190 | GTH-O-190Geräteträgerhaltersatz oben, BT 360 ,400, 500Bestehend aus:1x Halter für Standfeldgeräteträger, 1x Geräteträgerhalter oben, 5x Plastofastschraube 5x12, 1x Inbus Ripp-Schraube M6x11 | B | 140 | 1 | 26.3719 | 85389099 | 4251500247280
GTH-U-140 | GTH-U-140 Geräteträgerhaltersatz unten, BT 300 Bestehend aus: 1x Halter für Standfeldgeräteträger, 1x Geräteträgerhalter unten, 5x Plastofastschraube 5x12 | B | 140 | 1 | 28.5328 | 85389099 | 4251500247297
GTH-U-190 | GTH-U-190 Geräteträgerhaltersatz unten, BT 360 ,400, 500 Bestehend aus: 1x Halter für Standfeldgeräteträger, 1x Geräteträgerhalter unten, 5x Plastofastschraube 5x12 | B | 140 | 1 | 30.8511 | 85389099 | 4251500247303
HABNA2-7-350l-100 | HABNA2-7-350l-100 Standverteiler mit NA-Abschaltung, BxHxT = 550x1200x350mm für den Innenbereich, nach VDE-AR-N 4105, Farbe: RAL 7035, Schutzart IP54, Schutzklasse I (geerdet), anreihbar an Mess- und Wandlerschrankkombination links, - für Anlagen bis 100kWp, - Ausschnitt zu Messschrankkombi rechts, - Tür IP54, - Satz Kabeleinführung oben und unten, - 1 Montageplatte - Schienensystem 5pol. 400A, - 1 NH-Lastschaltleiste Gr. II im Zugang, - 1 Leistungsschalter 4pol. 200A, - NA-Schutzschalter mit NA-Schutzgerät inkl. Vorsicherung, - Schienensystem im Abgang | B | 033 | 1 | 11332.9869 | 85371098 | 4251500276556
HABNA2-7-350l-140 | HABNA2-7-350l-140 Standverteiler mit NA-Abschaltung, BxHxT = 550x1200x350mm für den Innenbereich, nach VDE-AR-N 4105, Farbe: RAL 7035, Schutzart IP54, Schutzklasse I (geerdet), anreihbar an Mess- und Wandlerschrankkombination links, - für Anlagen bis 140kWp, - Ausschnitt zu Messschrankkombi rechts, - Tür IP54, - Satz Kabeleinführung oben und unten, - 1 Montageplatte - Schienensystem 5pol. 400A, - 1 NH-Lastschaltleiste Gr. II im Zugang, - 1 Leistungsschalter 4pol. 250A, - NA-Schutzschalter mit NA-Schutzgerät inkl. Vorsicherung, - Schienensystem im Abgang | B | 033 | 1 | 11393.6925 | 85371098 | 4251500253632
HABNA2-7-350r-100 | HABNA2-7-350r-100 Standverteiler mit NA-Abschaltung, BxHxT = 550x1200x350mm für den Innenbereich, nach VDE-AR-N 4105, Farbe: RAL 7035, Schutzart IP54, Schutzklasse I (geerdet), anreihbar an Mess- und Wandlerschrankkombination rechts, - für Anlagen bis 100kWp, - Ausschnitt zu Messschrankkombi links, - Tür IP54, - Satz Kabeleinführung oben und unten, - 1 Montageplatte - Schienensystem 5pol. 400A, - 1 NH-Lastschaltleiste Gr. II im Zugang, - 1 Leistungsschalter 4pol. 200A, - NA-Schutzschalter mit NA-Schutzgerät inkl. Vorsicherung, - Schienensystem im Abgang | B | 033 | 1 | 11332.9869 | 85371098 | 4251500253618
HABNA2-7-350r-140 | HABNA2-7-350r-140 Standverteiler mit NA-Abschaltung, BxHxT = 550x1200x350mm für den Innenbereich, nach VDE-AR-N 4105, Farbe: RAL 7035, Schutzart IP54, Schutzklasse II (schutzisoliert), anreihbar an Mess- und Wandlerschrankkombination rechts, - für Anlagen bis 140kWp, - Ausschnitt zu Messschrankkombi links, - Tür IP54, - Satz Kabeleinführung oben und unten, - 1 Montageplatte - Schienensystem 5pol. 400A, - 1 NH-Lastschaltleiste Gr. II im Zugang, - 1 Leistungsschalter 4pol. 250A, - NA-Schutzschalter mit NA-Schutzgerät inkl. Vorsicherung, - Schienensystem im Abgang | B | 033 | 1 | 11393.6925 | 85371098 | 4251500253625
HABNA3-7-350l-240 | HABNA3-7-350l-240 Standverteiler mit NA-Abschaltung, BxHxT = 800x1200x350mm für den Innenbereich, nach VDE-AR-N 4105, Farbe: RAL 7035, Schutzart IP54, Schutzklasse I (geerdet), anreihbar an Mess- und Wandlerschrankkombination links, - für Anlagen bis 240kWp, - Ausschnitt zu Messschrankkombi rechts, - Tür IP54, - Satz Kabeleinführung oben und unten, - 1 Montageplatte - Schienensystem 5pol. 630A, - 1 NH-Lastschaltleiste Gr. III im Zugang, - 1 Leistungsschalter 4pol. 400A, - NA-Schutzschalter mit NA-Schutzgerät inkl. Vorsicherung, - 1 Schienensystem 5-pol. für Abgang | B | 033 | 1 | 13728.1056 | 85371098 | 4251500282106
HABNA3-7-350l-350 | HABNA3-7-350l-350 Standverteiler mit NA-Abschaltung, BxHxT = 800x1200x350mm für den Innenbereich, nach VDE-AR-N 4105, Farbe: RAL 7035, Schutzart IP54, Schutzklasse I (geerdet), anreihbar an Mess- und Wandlerschrankkombination links, - für Anlagen bis 350kWp, - Ausschnitt zu Messschrankkombi rechts, - Tür IP54, - Satz Kabeleinführung oben und unten, - 1 Montageplatte - Schienensystem 5pol. 630A, - 1 NH-Lastschaltleiste Gr. III im Zugang, - 1 Leistungsschalter 4pol. 630A, - NA-Schutzschalter mit NA-Schutzgerät inkl. Vorsicherung, - 1 Schienensystem 5-pol. für Abgang | B | 033 | 1 | 14032.8716 | 85371098 | 4251500253717
HABNA3-7-350r-240 | HABNA3-7-350r-240 Standverteiler mit NA-Abschaltung, BxHxT = 800x1200x350mm für den Innenbereich, nach VDE-AR-N 4105, Farbe: RAL 7035, Schutzart IP54, Schutzklasse I (geerdet), anreihbar an Mess- und Wandlerschrankkombination rechts, - für Anlagen bis 240kWp, - Ausschnitt zu Messschrankkombi links, - Tür IP54, - Satz Kabeleinführung oben und unten, - 1 Montageplatte - Schienensystem 5pol. 630A, - 1 NH-Lastschaltleiste Gr. III im Zugang, - 1 Leistungsschalter 4pol. 400A, - NA-Schutzschalter mit NA-Schutzgerät inkl. Vorsicherung, - 1 Schienensystem 5-pol. für Abgang | B | 033 | 1 | 13728.1056 | 85371098 | 4251500282090
HABNA3-7-350r-350 | HABNA3-7-350r-350 Standverteiler mit NA-Abschaltung, BxHxT = 800x1200x350mm für den Innenbereich, nach VDE-AR-N 4105, Farbe: RAL 7035, Schutzart IP54, Schutzklasse I (geerdet), anreihbar an Mess- und Wandlerschrankkombination rechts, - für Anlagen bis 350kWp, - Ausschnitt zu Messschrankkombi links, - Tür IP54, - Satz Kabeleinführung oben und unten, - 1 Montageplatte - Schienensystem 5pol. 630A, - 1 NH-Lastschaltleiste Gr. III im Zugang, - 1 Leistungsschalter 4pol. 630A, - NA-Schutzschalter mit NA-Schutzgerät inkl. Vorsicherung, - 1 Schienensystem 5-pol. für Abgang | B | 033 | 1 | 14032.8716 | 85371098 | 4251500282113
HAK00 | Hausanschlusskasten 100A Größe 00, Aufputz Montage, Schutzart IP54, Schutzklasse II (schutzisoliert), Farbe RAL 7035, bestehend aus: - 1x NH-Unterteil Größe 00 - 1x Satz Zugangsklemmen in CU oder AL bis Querschnitt 70 mm² - 1x Satz Abgangsklemmen in CU oder AL bis Querschnitt 70 mm² | B | 120 | 1 | 165.0811 | 85371098 | 4251500247396
HAK2 | Montiert, Hausanschlusskasten 250A Größe 2, Aufputz Montage, Schutzart IP54, Schutzklasse II (schutzisoliert), Farbe RAL 7035, bestehend aus: - 1x NH-Unterteil Größe II - 1x Satz Zugangsklemmen in CU oder AL bis Querschnitt 150 mm² - 1x Satz Abgangsklemmen in CU oder AL bis Querschnitt 150 mm² | B | 031 | 1 | 609.5319 | 85371098 | 4251500247402
HAK2-2Z | Hausanschlusskasten 250A Größe 2, Aufputz Montage, Schutzart IP54, Schutzklasse II (schutzisoliert), Farbe RAL 7035, bestehend aus: - 1x NH-Unterteil Größe II - 2x Satz Zugangsklemmen in CU oder AL bis Querschnitt 150 mm² - 1x Satz Abgangsklemmen in CU oder AL bis Querschnitt 150 mm² | B | 031 | 1 | 835.56 | 85371098 | 4251500247419
HAKNA2-7-350l | HAK NA 2-7-350 l Standverteiler mit NA-Abschaltung, BxHxT = 550x1200x350mm für den Innenbereich, nach VDE-AR-N 4105, Farbe: RAL 7035, Schutzart IP54, Schutzklasse II (schutzisoliert), anreihbar an Mess- und Wandlerschrankkombination, - für Anlagen von 100-170 kWp, - Ausschnitt links, - Tür IP54, - Satz Kabeleinführung oben und unten, - 1 Montageplatte - Schienensystem 5pol. 630A, - 1 NH-Lastschaltleiste Gr. II im Abgang, - 2 Lastschalter 4pol. 250A, - NA-Schutzschalter mit NA-Schutzgerät inkl. Vorsicherung, - 1 Schienensystem L1-L2-L3-N für Abgang | B | 150 | 1 | 7652.0354 | 85371098 | 4251500247334
HAKNA2-7-350l-100 | HAKNA2-7-350l-100 Standverteiler mit NA-Abschaltung, BxHxT = 550x1200x350mm für den Innenbereich, nach VDE-AR-N 4105, Farbe: RAL 7035, Schutzart IP54, Schutzklasse II (schutzisoliert), anreihbar an Mess- und Wandlerschrankkombination links, - für Anlagen bis 100kWp, - Ausschnitt zu Messschrankkombi rechts, - Tür IP54, - Satz Kabeleinführung oben und unten, - 1 Montageplatte - Schienensystem 5pol. 400A, - 1 NH-Lastschaltleiste Gr. II im Zugang, - 1 Leistungsschalter 4pol. 200A, - NA-Schutzschalter mit NA-Schutzgerät inkl. Vorsicherung, - Schienensystem im Abgang | B | 033 | 1 | 11470.8884 | 85371098 | 4251500282076
HAKNA2-7-350l-140 | HAKNA2-7-350l-140 Standverteiler mit NA-Abschaltung, BxHxT = 550x1200x350mm für den Innenbereich, nach VDE-AR-N 4105, Farbe: RAL 7035, Schutzart IP54, Schutzklasse II (schutzisoliert), anreihbar an Mess- und Wandlerschrankkombination links, - für Anlagen bis 140kWp, - Ausschnitt zu Messschrankkombi rechts, - Tür IP54, - Satz Kabeleinführung oben und unten, - 1 Montageplatte - Schienensystem 5pol. 400A, - 1 NH-Lastschaltleiste Gr. II im Zugang, - 1 Leistungsschalter 4pol. 250A, - NA-Schutzschalter mit NA-Schutzgerät inkl. Vorsicherung, - Schienensystem im Abgang | B | 033 | 1 | 11531.5941 | 85371098 | 4251500276549
HAKNA2-7-350r | HAK NA 2-7-350 r Standverteiler mit NA-Abschaltung, BxHxT = 550x1200x350mm für den Innenbereich, nach VDE-AR-N 4105, Farbe: RAL 7035, Schutzart IP54, Schutzklasse II (schutzisoliert), anreihbar an Mess- und Wandlerschrankkombination, - für Anlagen von 100-170 kWp, - Ausschnitt rechts, - Tür IP54, - Satz Kabeleinführung oben und unten, - 1 Montageplatte - Schienensystem 5pol. 630A, - 1 NH-Lastschaltleiste Gr. II im Abgang, - 2 Lastschalter 4pol. 250A, - NA-Schutzschalter mit NA-Schutzgerät inkl. Vorsicherung, - 1 Schienensystem L1-L2-L3-N für Abgang | B | 150 | 1 | 7652.0354 | 85371098 | 4251500247341
HAKNA2-7-350r-100 | HAKNA2-7-350r-100 Standverteiler mit NA-Abschaltung, BxHxT = 550x1200x350mm für den Innenbereich, nach VDE-AR-N 4105, Farbe: RAL 7035, Schutzart IP54, Schutzklasse II (schutzisoliert), anreihbar an Mess- und Wandlerschrankkombination rechts, - für Anlagen bis 100kWp, - Ausschnitt zu Messschrankkombi links, - Tür IP54, - Satz Kabeleinführung oben und unten, - 1 Montageplatte - Schienensystem 5pol. 400A, - 1 NH-Lastschaltleiste Gr. II im Zugang, - 1 Leistungsschalter 4pol. 200A, - NA-Schutzschalter mit NA-Schutzgerät inkl. Vorsicherung, - Schienensystem im Abgang | B | 033 | 1 | 11470.8884 | 85371098 | 4251500282069
HAKNA2-7-350r-140 | HAKNA2-7-350r-140 Standverteiler mit NA-Abschaltung, BxHxT = 550x1200x350mm für den Innenbereich, nach VDE-AR-N 4105, Farbe: RAL 7035, Schutzart IP54, Schutzklasse II (schutzisoliert), anreihbar an Mess- und Wandlerschrankkombination rechts, - für Anlagen bis 140kWp, - Ausschnitt zu Messschrankkombi links, - Tür IP54, - Satz Kabeleinführung oben und unten, - 1 Montageplatte - Schienensystem 5pol. 400A, - 1 NH-Lastschaltleiste Gr. II im Zugang, - 1 Leistungsschalter 4pol. 250A, - NA-Schutzschalter mit NA-Schutzgerät inkl. Vorsicherung, - Schienensystem im Abgang | B | 033 | 1 | 11531.5941 | 85371098 | 4251500282083
HAKNA3-7-350l-240 | HAKNA3-7-350l-240 Standverteiler mit NA-Abschaltung, BxHxT = 800x1200x350mm für den Innenbereich, nach VDE-AR-N 4105, Farbe: RAL 7035, Schutzart IP54, Schutzklasse II (schutzisoliert), anreihbar an Mess- und Wandlerschrankkombination links, - für Anlagen bis 240kWp, - Ausschnitt zu Messschrankkombi rechts, - Tür IP54, - Satz Kabeleinführung oben und unten, - 1 Montageplatte - Schienensystem 5pol. 630A, - 1 NH-Lastschaltleiste Gr. III im Zugang, - 1 Leistungsschalter 4pol. 400A, - NA-Schutzschalter mit NA-Schutzgerät inkl. Vorsicherung, - 1 Schienensystem 5-pol. für Abgang | B | 033 | 1 | 13957.952 | 85371098 | 4251500253656
HAKNA3-7-350l-350 | HAKNA3-7-350l-350 Standverteiler mit NA-Abschaltung, BxHxT = 800x1200x350mm für den Innenbereich, nach VDE-AR-N 4105, Farbe: RAL 7035, Schutzart IP54, Schutzklasse II (schutzisoliert), anreihbar an Mess- und Wandlerschrankkombination links, - für Anlagen bis 350kWp, - Ausschnitt zu Messschrankkombi rechts, - Tür IP54, - Satz Kabeleinführung oben und unten, - 1 Montageplatte - Schienensystem 5pol. 630A, - 1 NH-Lastschaltleiste Gr. III im Zugang, - 1 Leistungsschalter 4pol. 630A, - NA-Schutzschalter mit NA-Schutzgerät inkl. Vorsicherung, - 1 Schienensystem 5-pol. für Abgang | B | 033 | 1 | 14262.7075 | 85371098 | 4251500253694
HAKNA3-7-350r-240 | HAKNA3-7-350r-240 Standverteiler mit NA-Abschaltung, BxHxT = 800x1200x350mm für den Innenbereich, nach VDE-AR-N 4105, Farbe: RAL 7035, Schutzart IP54, Schutzklasse II (schutzisoliert), anreihbar an Mess- und Wandlerschrankkombination rechts, - für Anlagen bis 240kWp, - Ausschnitt zu Messschrankkombi links, - Tür IP54, - Satz Kabeleinführung oben und unten, - 1 Montageplatte - Schienensystem 5pol. 630A, - 1 NH-Lastschaltleiste Gr. III im Zugang, - 1 Leistungsschalter 4pol. 400A, - NA-Schutzschalter mit NA-Schutzgerät inkl. Vorsicherung, - 1 Schienensystem 5-pol. für Abgang | B | 033 | 1 | 13957.952 | 85371098 | 4251500253649
HAKNA3-7-350r-350 | HAKNA3-7-350r-350 Standverteiler mit NA-Abschaltung, BxHxT = 800x1200x350mm für den Innenbereich, nach VDE-AR-N 4105, Farbe: RAL 7035, Schutzart IP54, Schutzklasse II (schutzisoliert), anreihbar an Mess- und Wandlerschrankkombination rechts, - für Anlagen bis 350kWp, - Ausschnitt zu Messschrankkombi links, - Tür IP54, - Satz Kabeleinführung oben und unten, - 1 Montageplatte - Schienensystem 5pol. 630A, - 1 NH-Lastschaltleiste Gr. III im Zugang, - 1 Leistungsschalter 4pol. 630A, - NA-Schutzschalter mit NA-Schutzgerät inkl. Vorsicherung, - 1 Schienensystem 5-pol. für Abgang | B | 033 | 1 | 14262.7075 | 85371098 | 4251500253687
HASB2/7-350 | HASB 2/7-350 Anschlussschrank als Standverteilung Fabr. Alphatec Größe: BxHxT = 550x1100+100x350 mm inkl. Sockel 100 mm Farbe RAL 7035 Schutzart IP 54 Schutzklasse I bestückt mit: 1 Einbaufeld 550x1100 mm 1 Geräteträger 500x1050 mm mit Abdeckungen 1 Satz Kabeleinführungen unten und seitlich 1 Kabelabfangschiene 1 Schienensystem 4pol. 600A typgeprüft inkl. Sammelschienenverbinder | B | 022 | 1 | 3112.8865 | 85371098 | 4251500253663
HASB3/7-350 | HASB 3/7-350 Anschlussschrank als Standverteilung Fabr. Alphatec Größe: BxHxT = 800x1100+100x350 mm inkl. Sockel 100 mm Farbe RAL 7035 Schutzart IP 54 Schutzklasse I bestückt mit: 1 Einbaufeld 800x1100 mm 1 Geräteträger 750x1050 mm mit Abdeckungen 1 Satz Kabeleinführungen unten und seitlich 1 Kabelabfangschiene 1 Schienensystem 4pol. 600A typgeprüft inkl. Sammelschienenverbinder | B | 022 | 1 | 3153.0108 | 85371098 | 4251500253670
HASB3/7-350 Sonder | HASB 3/7-350 Sonder Anschlussschrank als Standverteilung Fabr. Alphatec Größe: BxHxT = 800x1100+100x350 mm inkl. Sockel 100 mm Farbe RAL 7035 Schutzart IP 54 Schutzklasse I bestückt mit: 1 Einbaufeld 800x1100 mm 1 Geräteträger 750x1050 mm mit Abdeckungen 1 Satz Kabeleinführungen unten und seitlich 1 Kabelabfangschiene 1 Schienensystem 4pol. 630A (CU50x10mm) inkl. Sammelschienenverbinder | B | 033 | 1 | 3283.7267 | 85371098 | 4251500276570
HASK2/10-350 | HASK 2/10-350 Anschlussschrank als Standverteilung Fabr. Alphatec Größe: BxHxT = 550x1600+100x350 mm inkl. Sockel 100 mm Farbe RAL 7035 Schutzart IP 54 Schutzklasse II bestückt mit: 1 Einbaufeld 550x1600 mm 1 Geräteträger 500x1550 mm mit Abdeckungen 1 Satz Kabeleinführungen unten und seitlich 1 Kabelabfangschiene 1 Schienensystem 4pol. 600A typgeprüft inkl. Sammelschienenverbinder | B | 031 | 1 | 4643.9754 | 85371098 | 4251500243374
HASK2/7-350 | HASK 2/7-350 Anschlussschrank als Standverteilung Fabr. Alphatec Größe: BxHxT = 550x1100+100x350 mm inkl. Sockel 100 mm Farbe RAL 7035 Schutzart IP 54 Schutzklasse II bestückt mit: 1 Einbaufeld 550x1100 mm 1 Geräteträger 500x1050 mm mit Abdeckungen 1 Satz Kabeleinführungen unten und seitlich 1 Kabelabfangschiene 1 Schienensystem 4pol. 600A typgeprüft inkl. Sammelschienenverbinder | B | 031 | 1 | 3250.7881 | 85371098 | 4251500247594
HASK3/10-350 | HASK 3-10-350 Anschlussschrank als Standverteilung Fabr. Alphatec Größe: BxHxT = 800x1600+100x350 mm inkl. Sockel 100 mm Farbe RAL 7035 Schutzart IP 54 Schutzklasse II bestückt mit: 1 Einbaufeld 800x1600 mm 1 Geräteträger 750x1550 mm mit Abdeckungen 1 Satz Kabeleinführungen unten und seitlich 1 Kabelabfangschiene 1 Schienensystem 4pol. 600A typgeprüft inkl. Sammelschienenverbinder | B | 031 | 1 | 4605.2778 | 85371098 | 4251500243336
HASK3/7-350 | HASK 3/7-350 Anschlussschrank als Standverteilung Fabr. Alphatec Größe: BxHxT = 800x1100+100x350 mm inkl. Sockel 100 mm Farbe RAL 7035 Schutzart IP 54 Schutzklasse II bestückt mit: 1 Einbaufeld 800x1100 mm 1 Geräteträger 750x1050 mm mit Abdeckungen 1 Satz Kabeleinführungen unten und seitlich 1 Kabelabfangschiene 1 Schienensystem 4pol. 600A typgeprüft inkl. Sammelschienenverbinder | B | 031 | 1 | 3382.8467 | 85371098 | 4251500247600
HASK3/7-350 Sonder | HASK 3/7-350 Sonder Anschlussschrank als Standverteilung Fabr. Alphatec Größe: BxHxT = 800x1100+100x350 mm inkl. Sockel 100 mm Farbe RAL 7035 Schutzart IP 54 Schutzklasse II bestückt mit: 1 Einbaufeld 800x1100 mm 1 Geräteträger 750x1050 mm mit Abdeckungen 1 Satz Kabeleinführungen unten und seitlich 1 Kabelabfangschiene 1 Schienensystem 4pol. 630A (CU50x10mm) inkl. Sammelschienenverbinder | B | 033 | 1 | 3502.0026 | 85371098 | 4251500253700
HASK3/9-350 | HASK 3-9-350 Anschlussschrank als Standverteilung Fabr. Alphatec Größe: BxHxT = 800x1500+100x350 mm inkl. Sockel 100 mm Farbe RAL 7035 Schutzart IP 54 Schutzklasse II bestückt mit: 1 Einbaufeld 800x1500 mm 1 Geräteträger 750x1450 mm mit Abdeckungen 1 Satz Kabeleinführungen unten und seitlich 1 Kabelabfangschiene 1 Schienensystem 4pol. 600A typgeprüft inkl. Sammelschienenverbinder | B | 031 | 1 | 4144.7563 | 85371098 | 4251500247617
HASK800-2/7-350 | HASK800-2/7-350 Anschlussschrank als Standverteilung Fabr. Alphatec Größe: BxHxT = 550x1100+100x350 mm inkl. Sockel 100 mm Farbe RAL 7035 Schutzart IP 54 Schutzklasse II bestückt mit: 1 Einbaufeld 550x1100 mm 1 Geräteträger 500x1050 mm mit Abdeckungen 1 Satz Kabeleinführungen unten und seitlich 1 Kabelabfangschiene 1 Lüftungskiemen in der Türe 1 Schienensystem 5pol. 800A inkl. Sammelschienenverbinder | B | 031 | 1 | 4158.7815 | 85371098 | 4251500288108
HASK800-2/7-350-130 | HASK800-2/7-350-130 Anschlussschrank als Standverteilung Fabr. Alphatec Größe: BxHxT = 550x1100+130x350 mm inkl. Sockel 130 mm Farbe RAL 7035 Schutzart IP 54 Schutzklasse II bestückt mit: 1 Einbaufeld 550x1100 mm 1 Geräteträger 500x1050 mm mit Abdeckungen 1 Satz Kabeleinführungen unten und seitlich 1 Kabelabfangschiene 1 Lüftungskiemen in der Türe 1 Schienensystem 5pol. 800A inkl. Sammelschienenverbinder | B | 031 | 1 | 4155.3303 | 85371098 | 4251500281642
HASK800-3/10-350 | HASK800-3/10-350 Anschlussschrank als Standverteilung Fabr. Alphatec Größe: BxHxT = 800x1600+100x350 mm inkl. Sockel 100 mm Farbe RAL 7035 Schutzart IP 54 Schutzklasse II bestückt mit: 1 Einbaufeld 800x1600 mm 1 Geräteträger 750x1550 mm mit Abdeckungen 1 Satz Kabeleinführungen unten und seitlich 1 Kabelabfangschiene 1 Lüftungskiemen in der Türe 1 Schienensystem 5pol. 800A inkl. Sammelschienenverbinder | B | 031 | 1 | 6301.4899 | 85371098 | 4251500253076
HASK800-3/10-350-130 | HASK800-3/10-350-130 Anschlussschrank als Standverteilung Fabr. Alphatec Größe: BxHxT = 800x1600+130x350 mm inkl. Sockel 130 mm Farbe RAL 7035 Schutzart IP 54 Schutzklasse II bestückt mit: 1 Einbaufeld 800x1600 mm 1 Geräteträger 750x1550 mm mit Abdeckungen 1 Satz Kabeleinführungen unten und seitlich 1 Kabelabfangschiene 1 Lüftungskiemen in der Türe 1 Schienensystem 5pol. 800A inkl. Sammelschienenverbinder | B | 031 | 1 | 6301.4899 | 85371098 | 4251500253083
HASK800-3/7-350 | HASK800-3/7-350 Anschlussschrank als Standverteilung Fabr. Alphatec Größe: BxHxT = 800x1100+100x350 mm inkl. Sockel 100 mm Farbe RAL 7035 Schutzart IP 54 Schutzklasse II bestückt mit: 1 Einbaufeld 800x1100 mm 1 Geräteträger 750x1050 mm mit Abdeckungen 1 Satz Kabeleinführungen unten und seitlich 1 Kabelabfangschiene 1 Lüftungskiemen in der Türe 1 Schienensystem 5pol. 800A inkl. Sammelschienenverbinder | B | 031 | 1 | 4620.0478 | 85371098 | 4251500276211
HASK800-3/7-350-130 | HASK800-3/7-350-130 Anschlussschrank als Standverteilung Fabr. Alphatec Größe: BxHxT = 800x1100+130x350 mm inkl. Sockel 130 mm Farbe RAL 7035 Schutzart IP 54 Schutzklasse II bestückt mit: 1 Einbaufeld 800x1100 mm 1 Geräteträger 750x1050 mm mit Abdeckungen 1 Satz Kabeleinführungen unten und seitlich 1 Kabelabfangschiene 1 Lüftungskiemen in der Türe 1 Schienensystem 5pol. 800A inkl. Sammelschienenverbinder | B | 031 | 1 | 4620.0478 | 85371098 | 4251500253069
HLAK25-5 | Klemmstein 5pol., 25mm² | B | 120 | 1 | 17.0672 | 85369010 | 4251500247624
HLAK35-5 | Klemmstein 5pol., 35mm² | B | 120 | 1 | 51.1807 | 85369010 | 4251500247631
HS1-15 | Hutprofilschiene 1-Feld breit, 15mm hoch für BT 210/230mm | B | 150 | 1 | 10.0494 | 85369010 | 4251500247648
HS1-15-K | HS1-15-KHutprofilschiene 1 Feld breit (209mm), 15 mm hoch für Klemmen | B | 150 | 1 | 10.0494 | 85369010 | 4251500247662
HS1-7,5 | Hutprofilschiene 1-Feld breit, 7,5mm hoch für BT 120/140mm | B | 150 | 1 | 9.2312 | 85369010 | 4251500247679
HS2-15 | Hutprofilschiene 2-Feld breit, 15mm hoch für BT 210/230mm | B | 150 | 1 | 15.7665 | 85369010 | 4251500247709
HS2-15-K | HS2-15-KHutprofilschiene 2 Feld breit (459mm), 15 mm hoch für Klemmen | B | 150 | 1 | 15.7665 | 85369010 | 4251500247723
HS2-7,5 | Hutprofilschiene 2-Feld breit, 7,5mm hoch für BT 120/140mm | B | 150 | 1 | 14.1405 | 85369010 | 4251500247730
HS3-15 | Hutprofilschiene 3-Feld breit, 15mm hoch für BT 210/230mm | B | 150 | 1 | 26.8964 | 85369010 | 4251500247761
HS3-15-K | Hutprofilschiene 3 Feld breit (709mm), 15 mm hoch für Klemmen | B | 150 | 1 | 26.8964 | 85369010 | 4251500247778
HS3-7,5 | Hutprofilschiene 3-Feld breit, 7,5mm hoch für BT 120/140mm | B | 120 | 1 | 23.9067 | 85369010 | 4251500247785
HW01 | Hohlwandeinbausatz | B | 120 | 1 | 48.2645 | 85389099 | 4251500247822
HWS-PKV112 | HWS-PKV112 - für den Außenbereich - aus glasfaserverstärktem Polyester (SMC), halogenfrei - nach DIN EN 60439-5 - Schutzart: IP44 - Schutzklasse II (schutzisoliert) - Farbe RAL 7035 - Gesamthöhe Hochwassersockel: 1075mm (Breite: 1120mm; Tiefe: 320mm) | P | 080 | 1 | 651.6073 | 85381000 | 4251500277614
HWS-PKV140 | Hochwassersockel für PKV140 ES und DS | P | 080 | 1 | 1429.0527 | 85381000 | 4251500277744
HWS-PKV58 | HWS-PKV58: - für den Außenbereich - aus glasfaserverstärktem Polyester (SMC), halogenfrei - nach DIN EN 60439-5 - Schutzart: IP44 - Schutzklasse II (schutzisoliert) - Farbe RAL 7035 - Gesamthöhe Hochwassersockel: 1075mm (Breite: 580mm; Tiefe: 320mm) | P | 080 | 1 | 489.7886 | 85371098 | 4251500289532
HWS-PKV80 | HWS-PKV80: - für den Außenbereich - aus glasfaserverstärktem Polyester (SMC), halogenfrei - nach DIN EN 60439-5 - Schutzart: IP44 - Schutzklasse II (schutzisoliert) - Farbe RAL 7035 - Gesamthöhe Hochwassersockel: 1075mm (Breite: 800mm; Tiefe: 320mm) | P | 080 | 1 | 507.2859 | 85371098 | 4251500289556
IP1eM | IP1eM Installationspaket 1 eMobility; zum Überschussladen einer PV-Anlage Isogehäuse BxHxT: 120x200x90 mm bestückt mit • 2x Stromrelais einstellbar 1-25A • 1 Satz Klemmen für Zu-& Ableitung • 1 Satz Klemmen für Steuerleitung • 1 Satz Kabeleinführung • 1 Satz Befestigungsmaterial für Montage an der Wand, fertig montiert zum anschließen. Isogehäuse BxHxT: 254x180x90 mm bestückt mit • 1x Hutprofilschiene für Reiheneinbaugeräte • 1 Satz Klemmen für Hauptzuleitung • 1 Satz Klemmen für Steuerleitung • 1 Satz Kabeleinführung • 1x Schütz 4pol. 25A • 2x Relais 1pol. 16A • 1x Leitungsschutzschalter 1pol. 6A • 1x Umschalter Teillast-Volllast inkl. Meldeleuchte PV • 1 Satz Befestigungsmaterial für Montage an der Wand, fertig montiert zum anschließen. | E | 051 | 1 | 1515.18 | 85371098 | 4251500297858
IP2eM | IP2eM Installationspaket 2 eMobility; zur separaten Abrechnung von privaten und geschäftlichen Ladevorgängen; Isogehäuse BxHxT: 125x200x122mm bestückt mit • 1x 2-Tarif-Drehstromzähler • 1x Leitungsschutzschalter 1pol. B 4A • 1x Umschalttaster Tarif 1/2 • 2x Anzeigeleuchten • 2x Kabeleinführungen • 1 Satz Befestigungsschrauben für Montage an der Wand, fertig montiert zum anschließen. | E | 051 | 1 | 862.97 | 85371098 | 4251500297964
IP2eME | MID-Zähler mit Doppeltarifumschaltung einschl. Schalter und Anzeigeleuchten in Wallbox eingebaut | E | 051 | 1 | 896 | 85371098 | 4251500281987
IP3eM | IP3eM Installationspaket 3 eMobility; zum Lastmanagement von 3 Ladepunkten, Isogehäuse BxHxT: 440x320x180mm bestückt mit • 1 Satz Kabeleinführungen für Steuerleitungen & Hauptstromzuleitungen • 1 Satz Zugangsklemmen bis 10mm² • 1x Energiezähler mit Programmiermöglichkeit • 1x Leitungsschutzschalter 1pol. B 6A • 9x Leitungsschutzschalter 1pol. B 16A (Abschaltung der Ladesäulen auf 1-phasig möglich) • 1x Schütz 4pol. • 2 Meldeleuchten für Anzeige Eco- oder Volllademodus • 3 Satz Abgangsklemmen für Wallboxen für Montage an der Wand, fertig montiert zum anschließen. | E | 051 | 1 | 2079.09 | 85371098 | 4251500297971
ISO-TR20 | ISO-TR20 NH-Verteiler Bestehend aus: - BxHxT: 320x 440x 150 mm - Farbe: RAL 7036 (lichtgrau) - Deckel: transparent - Schienensystem 250A - 2x Trenner Größe 00 - 1x Abdeckung nach VGB4 - Zuleitung max. 5x95mm² | B | 150 | 1 | 849.0186 | 85371098 | 4251500275214
ISO-TR30 | ISO-TR30 NH-Verteiler Bestehend aus: - BxHxT: 640x 440x 150 mm - Farbe: RAL 7036 (lichtgrau) - Deckel: transparent - Schienensystem 250A - 3x Trenner Größe 00 - 1x Abdeckung nach VGB4 - Zuleitung max. 5x95mm² | B | 150 | 1 | 1154.1832 | 85371098 | 4251500275221
ISO-TR40 | ISO-TR40 NH-Verteiler Bestehend aus: - BxHxT: 640x 440x 150 mm - Farbe: RAL 7036 (lichtgrau) - Deckel: transparent - Schienensystem 250A - 4x Trenner Größe 00 - 1x Abdeckung nach VGB4 - Zuleitung max. 5x95mm² | B | 150 | 1 | 1291.9904 | 85371098 | 4251500275245
IWG18-1840G | Isolierstoff Wandgehäuse mit schraubbarem Deckel für Innen- und Außenanwendung BxLxH: 187x400x185mm Schutzart IP55 Schutzklasse II Gehäuse: Polycarbonat grau Deckel: Polycarbonat grau | B | 090 | 1 | 89.3328 | 85389099 | 4251500278352
IWG18-1840T | Isolierstoff Wandgehäuse mit schraubbarem Deckel für Innen- und Außenanwendung BxLxH: 187x400x185mm Schutzart IP55 Schutzklasse II Gehäuse: Polycarbonat grau Deckel: Polycarbonat transparent | B | 090 | 1 | 89.3328 | 85389099 | 4251500278383
IWG18-2530G | Isolierstoff Wandgehäuse mit schraubbarem Deckel für Innen- und Außenanwendung BxLxH: 250x300x185mm Schutzart IP55 Schutzklasse II Gehäuse: Polycarbonat grau Deckel: Polycarbonat grau | B | 090 | 1 | 86.6369 | 85389099 | 4251500278390
IWG18-2530T | Isolierstoff Wandgehäuse mit schraubbarem Deckel für Innen- und Außenanwendung BxLxH: 250x300x185mm Schutzart IP55 Schutzklasse II Gehäuse: Polycarbonat grau Deckel: Polycarbonat transparent | B | 090 | 1 | 86.6369 | 85389099 | 4251500278420
IWG18-2537G | Isolierstoff Wandgehäuse mit schraubbarem Deckel für Innen- und Außenanwendung BxLxH: 250x375x185mm Schutzart IP55 Schutzklasse II Gehäuse: Polycarbonat grau Deckel: Polycarbonat grau | B | 090 | 1 | 94.7562 | 85389099 | 4251500278437
IWG18-2537T | Isolierstoff Wandgehäuse mit schraubbarem Deckel für Innen- und Außenanwendung BxLxH: 250x375x185mm Schutzart IP55 Schutzklasse II Gehäuse: Polycarbonat grau Deckel: Polycarbonat transparent | B | 090 | 1 | 94.7562 | 85389099 | 4251500278451
IWG18-2545G | Isolierstoff Wandgehäuse mit schraubbarem Deckel für Innen- und Außenanwendung BxLxH: 250x450x185mm Schutzart IP55 Schutzklasse II Gehäuse: Polycarbonat grau Deckel: Polycarbonat grau | B | 090 | 1 | 121.8099 | 85389099 | 4251500278468
IWG18-2545T | Isolierstoff Wandgehäuse mit schraubbarem Deckel für Innen- und Außenanwendung BxLxH: 250x450x185mm Schutzart IP55 Schutzklasse II Gehäuse: Polycarbonat grau Deckel: Polycarbonat transparent | B | 090 | 1 | 121.8099 | 85389099 | 4251500278482
K5eM | Ladekabel für Wallbox Power; Ladekabel als Adapter Typ2; bis 22kW; 5m Länge, 32A, 3-phasig | E | 051 | 1 | 286.69 | 85366990 | 4251500276235
KAS1-16 | KAS1-16Kabelabfangschiene 16 mm hoch, 1-Feld breit | B | 120 | 1 | 13.7314 | 85389099 | 4251500248317
KAS2-16 | KAS2-16Kabelabfangschiene 16 mm hoch, 2-Feld breit | B | 120 | 1 | 15.6301 | 85389099 | 4251500248324
KAS3-16 | KAS3-16Kabelabfangschiene 16 mm hoch, 3-Feld breit | B | 120 | 1 | 20.3401 | 85389099 | 4251500248331
KAS4-16 | KAS4-16Kabelabfangschiene 16 mm hoch, 4-Feld breit | B | 120 | 1 | 26.0886 | 85389099 | 4251500248348
KE20 | USB/RS485 - Konverter galvanisch getrennt. Für eine Linie bis zu 20 Adressierunspunkte. (Wird mindestens einmal pro Paket benötigt) | E | 051 | 1 | 377.64 | 85371098 | 4251500281888
KFL1-150 | KFL1-150Kabelflansch KFL1-150Schutzart: IP54, Farbe: RAL7035, BxH: 75x95mmFlansch für folgende Kabelquerschnitte:1x Kabel für 4x150mm² + 2x Kabel 5x1,5mm² | B | 090 | 1 | 19.0289 | 39269097 | 4251500248355
KFL2-240 | KFL2-240 Kabelflansch KFL2-240Schutzart: IP54, Farbe: RAL7035, BxH: 95x120mmFlansch für folgende Kabelquerschnitte:1x Kabel für 4x240mm² | B | 090 | 1 | 23.099 | 39269097 | 4251500248362
KFL2-4/35 | KFL2-4/35Kabelflansch KFL2-4/35Schutzart: IP54, Farbe: RAL7035, BxH: 95x120mmFlansch für folgende Kabelquerschnitte:bis 4x Kabel 4x35mm² oder 4x Einzelader 1x 300mm² | B | 090 | 1 | 24.4522 | 39269097 | 4251500248379
KLIS-S | KLIS-SIsolierstützen-SetBestehend aus:2x Isolierstütze, 6x Plastofastschraube 5x9 für Hutprofilschiene | B | 090 | 1 | 7.9724 | 85389099 | 4251500248386
KLIS-S16 | KLIS-S16Isolierstützen-Set 16 mmBestehend aus:2x Isolierstütze 16 mm, 4x Plastofastschraube 4x8, 2x Plastofastschraube 5x9 für Hutprofilschiene | B | 090 | 1 | 8.8011 | 85389099 | 4251500248393
KLIS-S35 | KLIS-S35Isolierstützen-Set 35 mmBestehend aus:2x Isolierstütze 35 mm, 4x Plastofastschraube 4x8, 2x Plastofastschraube 5x9 für Hutprofilschienen | B | 090 | 1 | 11.2243 | 85389099 | 4251500248409
KS-FPS-3 | Kabelabfangschiene für Festplatzsockel mit 3 Einführungen | B | 150 | 1 | 12.3677 | 85371098 | 4251500258774
KS-FPS-4 | Kabelabfangschiene für Festplatzsockel mit 4 Einführungen | B | 150 | 1 | 16.5113 | 85371098 | 4251500258750
KT30001 | KT30001 Zählerverschlusshaube Bestehend aus: 1x Abdeckung lichtgrau 2x Zählerbefestigungsschrauben M5 2x plombierbare Mutter M5 5x Kunststoffkappen für Adern | B | 090 | 1 | 28.4594 | 85369085 | 4251500248461
KV01 | Hohlwandset Zubehörsatz zur Aufrüstung der Unterputzverkleidungen in 1 bis 5-reihiger Ausführung als Hohlwandverteilung, bestehend aus: 4x Halteklammer Hohlwand 28x Kabelbinder NATUR-3,6X140mm 4x Linsenkopfschrauben Kreuzschlitz 4,5x50 | B | 120 | 1 | 15.2315 | 85389099 | 4251500248478
KV02 | Distanzhalter für seitliche Verteilungsanreihung, Stahlblech verzinkt (1 Satz = 2 Stück) | B | 120 | 1 | 5.0772 | 73269097 | 4251500248485
KV03 | Türschloß für UKV | B | 120 | 1 | 18.3995 | 83015000 | 4251500248492
KV03-S | Ersatzschlüssel KV03 | B | 120 | 1 | 2.9792 | 83017000 | 4251500248508
KV04 | waagrechte Abschottung zur Trennung zwischen den Verteilerreihen | B | 120 | 1 | 6.3464 | 39269097 | 4251500248515
KV05 | NFI-Klemmensatz zum nachtröglichen Einschub in den Klemmenträger für 6x6 mm² | B | 120 | 1 | 3.8184 | 85369010 | 4251500248522
KV06 | Montageplatte 1-reihig ungelocht für 1.12 - 5.60 | B | 120 | 1 | 13.3433 | 73269098 | 4251500248539
KV07 | Montageplatte 2-reihig ungelocht für 2.24 - 5.60 | B | 120 | 1 | 15.8714 | 73269098 | 4251500248546
KV08 | Montageplatte 3-reihig ungelocht für 3.36 - 5.60 | B | 120 | 1 | 18.3995 | 73269098 | 4251500248553
KV09 | Montageplatte 4-reihig ungelocht für 4.48 - 5.60 | B | 120 | 1 | 22.2283 | 73269098 | 4251500248560
KV10 | Montageplatte 5-reihig ungelocht für 5.60 | B | 120 | 1 | 24.7564 | 73269098 | 4251500248577
KW-MWSK-360 | Kranwinkel-Set für Messwandlerschrankkombination mit BT=360mm Bestehend aus: 2x Kranwinkel, 4x Sechskantschraube M8x20, 4x Mutter M8 | B | 120 | 1 | 39.862 | 85389099 | 4251500282311
KW-SV-300 | Kranwinkel-Set für Standverteilungen mit BT=300mm | B | 120 | 1 | 39.369 | 85389099 | 4251500278918
KW-SV-360 | Kranwinkel-Set für Standverteilungen mit BT=360mm | B | 120 | 1 | 39.862 | 85389099 | 4251500278871
KW-SV-400 | Kranwinkel-Set für Standverteilungen mit BT=400mm | B | 120 | 1 | 40.3655 | 85389099 | 4251500278888
KW-SV-500 | Kranwinkel-Set für Standverteilungen mit BT=500mm | B | 120 | 1 | 41.3411 | 85389099 | 4251500278963
KWH-WeM | Kabelwandhalter zum aufhängen von Ladekabeln inkl. Aufnahmemöglichkeit für Typ2 Stecker | E | 051 | 1 | 162.92 | 85366990 | 4251500282045
KWP100 | 3x Kabelumbauwandler 100/5A 2,5VA Kl.1 Kabeldurchmesser 25mm | E | 051 | 1 | 294 | 85371098 | 4251500281826
KWP150 | 3x Kabelumbauwandler 150/5A 5VA Kl.1 Kabeldurchmesser 25mm | E | 051 | 1 | 294 | 85371098 | 4251500281833
KWP200 | 3x Kabelumbauwandler 200/5A 6VA Kl.1 Kabeldurchmesser 25mm | E | 051 | 1 | 294 | 85371098 | 4251500276334
KWP250 | 3x Kabelumbauwandler 250/5A 4VA Kl.1 Kabeldurchmesser 25mm | E | 051 | 1 | 294 | 85371098 | 4251500253236
KWP300 | 3x Kabelumbauwandler 300/5A 10VA Kl.1 Kabeldurchmesser 25mm | E | 051 | 1 | 294 | 85371098 | 4251500276341
KWP400 | 3x Kabelumbauwandler 400/5A 10VA Kl.1 Kabeldurchmesser 25mm | E | 051 | 1 | 427.5 | 85371098 | 4251500281840
KWP500 | 3x Kabelumbauwandler 500/5A 10VA Kl.1 Kabeldurchmesser 25mm | E | 051 | 1 | 427.5 | 85371098 | 4251500281857
L-AVB1-10-210 | Leergehäuse, L-AVB1-10-210 Automatenverteiler, BxHxT= 300x1550x210 Schutzklasse: I; Schutzart: IP41; RAL: 7035, Aufputz, Bestehend aus: Gehäuse, Tür(en) mit Schwenkhebel) | B | 011 | 1 | 525.3812 | 85381000 | 4251500257111
L-AVB1-10-230 | Leergehäuse, L-AVB1-10-230 Automatenverteiler, BxHxT= 300x1550x230 Schutzklasse: I; Schutzart: IP54; RAL: 7035, Aufputz, Bestehend aus: Gehäuse, Tür(en) mit Schwenkhebel) | B | 011 | 1 | 672.5663 | 85381000 | 4251500257135
L-AVB1-10-250 | Leergehäuse, L-AVB1-10-250 Automatenverteiler, BxHxT= 320x1570x250 Schutzklasse: I; Schutzart: IP54; RAL: 7035, Aufputz, Bestehend aus: Gehäuse, Tür(en) mit Schwenkhebel) | B | 020 | 1 | 671.832 | 85381000 | 4251500257159
L-AVB1-10-300 | Leergehäuse, L-AVB1-10-300 Automatenverteiler, BxHxT= 320x1570x300 Schutzklasse: I; Schutzart: IP54; RAL: 7035, Aufputz, Bestehend aus: Gehäuse, Tür(en) mit Schwenkhebel) | B | 020 | 1 | 634.0576 | 85381000 | 4251500257173
L-AVB1-10-360 | Leergehäuse, L-AVB1-10-360 Automatenverteiler, BxHxT= 320x1570x360 Schutzklasse: I; Schutzart: IP54; RAL: 7035, Aufputz, Bestehend aus: Gehäuse, Tür(en) mit Schwenkhebel) | B | 020 | 1 | 663.5135 | 85381000 | 4251500257197
L-AVB1-10-400 | Leergehäuse, L-AVB1-10-400 Automatenverteiler, BxHxT= 320x1570x400 Schutzklasse: I; Schutzart: IP54; RAL: 7035, Aufputz, Bestehend aus: Gehäuse, Tür(en) mit Schwenkhebel) | B | 020 | 1 | 686.1509 | 85381000 | 4251500257210
L-AVB1-4-210 | L-AVB1-4-210 Leergehäuse Automatenverteiler, AVB, BxHxT = 300x650x210Schutzklasse I, IP41, RAL 9016, Aufputz, Bestehend aus:Gehäuse, Einzeltür mit Drehriegel | B | 011 | 1 | 142.0031 | 85381000 | 4251500257234
L-AVB1-4-230 | L-AVB1-4-230 Leergehäuse Automatenverteiler, AVB, BxHxT = 300x650x230Schutzklasse I, IP54, RAL 7035, Aufputz, Bestehend aus:Gehäuse, Einzeltür mit Schwenkhebel für PHZ | B | 011 | 1 | 159.5529 | 85381000 | 4251500257364
L-AVB1-5-210 | L-AVB1-5-210 Leergehäuse Automatenverteiler, AVB, BxHxT = 300x800x210Schutzklasse I, IP41, RAL 9016, Aufputz, Bestehend aus:Gehäuse, Einzeltür mit Drehriegel | B | 011 | 1 | 163.1929 | 85381000 | 4251500259061
L-AVB1-5-230 | L-AVB1-5-230 Leergehäuse Automatenverteiler, AVB, BxHxT = 300x800x230Schutzklasse I, IP54, RAL 7035, Aufputz, Bestehend aus:Gehäuse, Einzeltür mit Schwenkhebel für PHZ | B | 011 | 1 | 249.0641 | 85381000 | 4251500259221
L-AVB1-5-250 | L-AVB1-5-250 Leergehäuse Automatenverteiler, AVB, BxHxT = 320x820x250Schutzklasse I, IP54, RAL 7035, Aufputz, Bestehend aus:Gehäuse, Einzeltür mit Schwenkhebel für PHZ | B | 020 | 1 | 255.5993 | 85381000 | 4251500259238
L-AVB1-5-300 | L-AVB1-5-300 Leergehäuse Automatenverteiler, AVB, BxHxT = 320x820x300Schutzklasse I, IP54, RAL 7035, Aufputz, Bestehend aus:Gehäuse, Einzeltür mit Schwenkhebel für PHZ | B | 020 | 1 | 266.3096 | 85381000 | 4251500259269
L-AVB1-5-360 | L-AVB1-5-360 Leergehäuse Automatenverteiler, AVB, BxHxT = 320x820x360Schutzklasse I, IP54, RAL 7035, Aufputz, Bestehend aus:Gehäuse, Einzeltür mit Schwenkhebel für PHZ | B | 020 | 1 | 274.0408 | 85381000 | 4251500259276
L-AVB1-5-400 | L-AVB1-5-400 Leergehäuse Automatenverteiler, AVB, BxHxT = 320x820x400Schutzklasse I, IP54, RAL 7035, Aufputz, Bestehend aus:Gehäuse, Einzeltür mit Schwenkhebel für PHZ | B | 020 | 1 | 291.8633 | 85381000 | 4251500259283
L-AVB1-6-210 | L-AVB1-6-210 Leergehäuse Automatenverteiler, AVB, BxHxT = 300x950x210Schutzklasse I, IP41, RAL 9016, Aufputz, Bestehend aus:Gehäuse, Einzeltür mit Drehriegel | B | 011 | 1 | 184.603 | 85381000 | 4251500259290
L-AVB1-6-230 | L-AVB1-6-230 Leergehäuse Automatenverteiler, AVB, BxHxT = 300x950x230Schutzklasse I, IP54, RAL 7035, Aufputz, Bestehend aus:Gehäuse, Einzeltür mit Schwenkhebel für PHZ | B | 011 | 1 | 269.8657 | 85381000 | 4251500259405
L-AVB1-6-250 | L-AVB1-6-250 Leergehäuse Automatenverteiler, AVB, BxHxT = 320x970x250Schutzklasse I, IP54, RAL 7035, Aufputz, Bestehend aus:Gehäuse, Einzeltür mit Schwenkhebel für PHZ | B | 020 | 1 | 306.7276 | 85381000 | 4251500259436
L-AVB1-6-300 | L-AVB1-6-300 Leergehäuse Automatenverteiler, AVB, BxHxT = 320x970x300Schutzklasse I, IP54, RAL 7035, Aufputz, Bestehend aus:Gehäuse, Einzeltür mit Schwenkhebel für PHZ | B | 020 | 1 | 319.5674 | 85381000 | 4251500261057
L-AVB1-6-360 | L-AVB1-6-360 Leergehäuse Automatenverteiler, AVB, BxHxT = 320x970x360Schutzklasse I, IP54, RAL 7035, Aufputz, Bestehend aus:Gehäuse, Einzeltür mit Schwenkhebel für PHZ | B | 020 | 1 | 328.851 | 85381000 | 4251500261064
L-AVB1-6-400 | L-AVB1-6-400 Leergehäuse Automatenverteiler, AVB, BxHxT = 320x970x400Schutzklasse I, IP54, RAL 7035, Aufputz, Bestehend aus:Gehäuse, Einzeltür mit Schwenkhebel für PHZ | B | 020 | 1 | 350.2296 | 85381000 | 4251500261071
L-AVB1-7-210 | L-AVB1-7-210 Leergehäuse Automatenverteiler, AVB, BxHxT = 300x1100x210Schutzklasse I, IP41, RAL 9016, Aufputz, Bestehend aus:Gehäuse, Einzeltür mit Drehriegel | B | 011 | 1 | 200.9884 | 85381000 | 4251500261088
L-AVB1-7-230 | L-AVB1-7-230 Leergehäuse Automatenverteiler, AVB, BxHxT = 300x1100x230Schutzklasse I, IP54, RAL 7035, Aufputz, Bestehend aus:Gehäuse, Einzeltür mit Schwenkhebel für PHZ | B | 011 | 1 | 286.9435 | 85381000 | 4251500261095
L-AVB1-7-250 | L-AVB1-7-250 Leergehäuse Automatenverteiler, AVB, BxHxT = 320x1120x250Schutzklasse I, IP54, RAL 7035, Aufputz, Bestehend aus:Gehäuse, Einzeltür mit Schwenkhebel für PHZ | B | 020 | 1 | 357.8559 | 85381000 | 4251500261101
L-AVB1-7-300 | L-AVB1-7-300 Leergehäuse Automatenverteiler, AVB, BxHxT = 320x1120x300Schutzklasse I, IP54, RAL 7035, Aufputz, Bestehend aus:Gehäuse, Einzeltür mit Schwenkhebel für PHZ | B | 020 | 1 | 372.8356 | 85381000 | 4251500261118
L-AVB1-7-360 | L-AVB1-7-360 Leergehäuse Automatenverteiler, AVB, BxHxT = 320x1120x360Schutzklasse I, IP54, RAL 7035, Aufputz, Bestehend aus:Gehäuse, Einzeltür mit Schwenkhebel für PHZ | B | 020 | 1 | 383.6613 | 85381000 | 4251500261125
L-AVB1-7-400 | L-AVB1-7-400 Leergehäuse Automatenverteiler, AVB, BxHxT = 320x1120x400Schutzklasse I, IP54, RAL 7035, Aufputz, Bestehend aus:Gehäuse, Einzeltür mit Schwenkhebel für PHZ | B | 020 | 1 | 408.617 | 85381000 | 4251500261132
L-AVB1-8-210 | L-AVB1-8-210 Leergehäuse Automatenverteiler, AVB, BxHxT = 300x1250x210Schutzklasse I, IP41, RAL 9016, Aufputz, Bestehend aus:Gehäuse, Einzeltür mit Drehriegel | B | 011 | 1 | 210.828 | 85381000 | 4251500263457
L-AVB1-8-230 | L-AVB1-8-230 Leergehäuse Automatenverteiler, AVB, BxHxT = 300x1250x230Schutzklasse I, IP54, RAL 7035, Aufputz, Bestehend aus:Gehäuse, Einzeltür mit Schwenkhebel für PHZ | B | 011 | 1 | 300.0979 | 85381000 | 4251500263549
L-AVB1-8-250 | L-AVB1-8-250 Leergehäuse Automatenverteiler, AVB, BxHxT = 320x1270x250Schutzklasse I, IP54, RAL 7035, Aufputz, Bestehend aus:Gehäuse, Einzeltür mit Schwenkhebel für PHZ | B | 020 | 1 | 408.9631 | 85381000 | 4251500265031
L-AVB1-8-300 | L-AVB1-8-300 Leergehäuse Automatenverteiler, AVB, BxHxT = 320x1270x300Schutzklasse I, IP54, RAL 7035, Aufputz, Bestehend aus:Gehäuse, Einzeltür mit Schwenkhebel für PHZ | B | 020 | 1 | 426.0828 | 85381000 | 4251500265086
L-AVB1-8-360 | L-AVB1-8-360 Leergehäuse Automatenverteiler, AVB, BxHxT = 320x1270x360Schutzklasse I, IP54, RAL 7035, Aufputz, Bestehend aus:Gehäuse, Einzeltür mit Schwenkhebel für PHZ | B | 020 | 1 | 438.461 | 85381000 | 4251500265178
L-AVB1-8-400 | L-AVB1-8-400 Leergehäuse Automatenverteiler, AVB, BxHxT = 320x1270x400Schutzklasse I, IP54, RAL 7035, Aufputz, Bestehend aus:Gehäuse, Einzeltür mit Schwenkhebel für PHZ | B | 020 | 1 | 467.0043 | 85381000 | 4251500265307
L-AVB1-9-210 | L-AVB1-9-210 Leergehäuse Automatenverteiler, AVB, BxHxT = 300x1400x210Schutzklasse I, IP41, RAL 9016, Aufputz, Bestehend aus:Gehäuse, Einzeltür mit Drehriegel | B | 011 | 1 | 231.8919 | 85381000 | 4251500265550
L-AVB1-9-230 | L-AVB1-9-230 Leergehäuse Automatenverteiler, AVB, BxHxT = 300x1400x230Schutzklasse I, IP54, RAL 7035, Aufputz, Bestehend aus:Gehäuse, Einzeltür mit Schwenkhebel für PHZ | B | 011 | 1 | 320.1338 | 85381000 | 4251500265604
L-AVB1-9-250 | L-AVB1-9-250 Leergehäuse Automatenverteiler, AVB, BxHxT = 320x1420x250Schutzklasse I, IP54, RAL 7035, Aufputz, Bestehend aus:Gehäuse, Einzeltür mit Schwenkhebel für PHZ | B | 020 | 1 | 460.0914 | 85381000 | 4251500265659
L-AVB1-9-300 | L-AVB1-9-300 Leergehäuse Automatenverteiler, AVB, BxHxT = 320x1420x300Schutzklasse I, IP54, RAL 7035, Aufputz, Bestehend aus:Gehäuse, Einzeltür mit Schwenkhebel für PHZ | B | 020 | 1 | 479.3615 | 85381000 | 4251500265703
L-AVB1-9-360 | L-AVB1-9-360 Leergehäuse Automatenverteiler, AVB, BxHxT = 320x1420x360Schutzklasse I, IP54, RAL 7035, Aufputz, Bestehend aus:Gehäuse, Einzeltür mit Schwenkhebel für PHZ | B | 020 | 1 | 493.2713 | 85381000 | 4251500265758
L-AVB1-9-400 | L-AVB1-9-400 Leergehäuse Automatenverteiler, AVB, BxHxT = 320x1420x400Schutzklasse I, IP54, RAL 7035, Aufputz, Bestehend aus:Gehäuse, Einzeltür mit Schwenkhebel für PHZ | B | 020 | 1 | 525.3812 | 85381000 | 4251500265819
L-AVB2-10-210 | Leergehäuse, L-AVB2-10-210 Automatenverteiler, BxHxT= 550x1550x210 Schutzklasse: I; Schutzart: IP41; RAL: 7035, Aufputz, Bestehend aus: Gehäuse, Tür(en) mit Schwenkhebel) | B | 011 | 1 | 613.707 | 85381000 | 4251500265864
L-AVB2-10-230 | Leergehäuse, L-AVB2-10-230 Automatenverteiler, BxHxT= 550x1550x230 Schutzklasse: I; Schutzart: IP54; RAL: 7035, Aufputz, Bestehend aus: Gehäuse, Tür(en) mit Schwenkhebel) | B | 011 | 1 | 812.975 | 85381000 | 4251500265925
L-AVB2-10-250 | Leergehäuse, L-AVB2-10-250 Automatenverteiler, BxHxT= 570x1570x250 Schutzklasse: I; Schutzart: IP54; RAL: 7035, Aufputz, Bestehend aus: Gehäuse, Tür(en) mit Schwenkhebel) | B | 020 | 1 | 836.7139 | 85381000 | 4251500266717
L-AVB2-10-300 | Leergehäuse, L-AVB2-10-300 Automatenverteiler, BxHxT= 570x1570x300 Schutzklasse: I; Schutzart: IP54; RAL: 7035, Aufputz, Bestehend aus: Gehäuse, Tür(en) mit Schwenkhebel) | B | 020 | 1 | 858.2603 | 85381000 | 4251500266816
L-AVB2-10-360 | Leergehäuse, L-AVB2-10-360 Automatenverteiler, BxHxT= 570x1570x360 Schutzklasse: I; Schutzart: IP54; RAL: 7035, Aufputz, Bestehend aus: Gehäuse, Tür(en) mit Schwenkhebel) | B | 020 | 1 | 887.6953 | 85381000 | 4251500267370
L-AVB2-10-400 | Leergehäuse, L-AVB2-10-400 Automatenverteiler, BxHxT= 570x1570x400 Schutzklasse: I; Schutzart: IP54; RAL: 7035, Aufputz, Bestehend aus: Gehäuse, Tür(en) mit Schwenkhebel) | B | 020 | 1 | 917.1407 | 85381000 | 4251500267653
L-AVB2-4-210 | L-AVB2-4-210 Leergehäuse Automatenverteiler, AVB, BxHxT = 550x650x210Schutzklasse I, IP41, RAL 9016, Aufputz, Bestehend aus:Gehäuse, Einzeltür mit Drehriegel | B | 011 | 1 | 187.75 | 85381000 | 4251500267844
L-AVB2-4-230 | L-AVB2-4-230 Leergehäuse Automatenverteiler, AVB, BxHxT = 550x650x230Schutzklasse I, IP54, RAL 7035, Aufputz, Bestehend aus:Gehäuse, Einzeltür mit Schwenkhebel für PHZ | B | 011 | 1 | 205.646 | 85381000 | 4251500268605
L-AVB2-5-210 | L-AVB2-5-210 Leergehäuse Automatenverteiler, AVB, BxHxT = 550x800x210Schutzklasse I, IP41, RAL 9016, Aufputz, Bestehend aus:Gehäuse, Einzeltür mit Drehriegel | B | 011 | 1 | 229.0177 | 85381000 | 4251500268643
L-AVB2-5-230 | L-AVB2-5-230 Leergehäuse Automatenverteiler, AVB, BxHxT = 550x800x230Schutzklasse I, IP54, RAL 7035, Aufputz, Bestehend aus:Gehäuse, Einzeltür mit Schwenkhebel für PHZ | B | 011 | 1 | 338.2186 | 85381000 | 4251500268704
L-AVB2-5-250 | L-AVB2-5-250 Leergehäuse Automatenverteiler, AVB, BxHxT = 570x820x250Schutzklasse I, IP54, RAL 7035, Aufputz, Bestehend aus:Gehäuse, Einzeltür mit Schwenkhebel für PHZ | B | 020 | 1 | 316.242 | 85381000 | 4251500268742
L-AVB2-5-300 | L-AVB2-5-300 Leergehäuse Automatenverteiler, AVB, BxHxT = 570x820x300Schutzklasse I, IP54, RAL 7035, Aufputz, Bestehend aus:Gehäuse, Einzeltür mit Schwenkhebel für PHZ | B | 020 | 1 | 363.2058 | 85381000 | 4251500268780
L-AVB2-5-360 | L-AVB2-5-360 Leergehäuse Automatenverteiler, AVB, BxHxT = 570x820x360Schutzklasse I, IP54, RAL 7035, Aufputz, Bestehend aus:Gehäuse, Einzeltür mit Schwenkhebel für PHZ | B | 020 | 1 | 370.9369 | 85381000 | 4251500268827
L-AVB2-5-400 | L-AVB2-5-400 Leergehäuse Automatenverteiler, AVB, BxHxT = 570x820x400Schutzklasse I, IP54, RAL 7035, Aufputz, Bestehend aus:Gehäuse, Einzeltür mit Schwenkhebel für PHZ | B | 020 | 1 | 378.668 | 85381000 | 4251500268865
L-AVB2-6-210 | L-AVB2-6-210 Leergehäuse Automatenverteiler, AVB, BxHxT = 550x950x210Schutzklasse I, IP41, RAL 9016, Aufputz, Bestehend aus:Gehäuse, Einzeltür mit Drehriegel | B | 011 | 1 | 250.2704 | 85381000 | 4251500268902
L-AVB2-6-230 | L-AVB2-6-230 Leergehäuse Automatenverteiler, AVB, BxHxT = 550x950x230Schutzklasse I, IP54, RAL 7035, Aufputz, Bestehend aus:Gehäuse, Einzeltür mit Schwenkhebel für PHZ | B | 011 | 1 | 368.8389 | 85381000 | 4251500268940
L-AVB2-6-250 | L-AVB2-6-250 Leergehäuse Automatenverteiler, AVB, BxHxT = 570x970x250Schutzklasse I, IP54, RAL 7035, Aufputz, Bestehend aus:Gehäuse, Einzeltür mit Schwenkhebel für PHZ | B | 020 | 1 | 379.4967 | 85381000 | 4251500268988
L-AVB2-6-300 | L-AVB2-6-300 Leergehäuse Automatenverteiler, AVB, BxHxT = 570x970x300Schutzklasse I, IP54, RAL 7035, Aufputz, Bestehend aus:Gehäuse, Einzeltür mit Schwenkhebel für PHZ | B | 020 | 1 | 435.8385 | 85381000 | 4251500269022
L-AVB2-6-360 | L-AVB2-6-360 Leergehäuse Automatenverteiler, AVB, BxHxT = 570x970x360Schutzklasse I, IP54, RAL 7035, Aufputz, Bestehend aus:Gehäuse, Einzeltür mit Schwenkhebel für PHZ | B | 020 | 1 | 445.1222 | 85381000 | 4251500269060
L-AVB2-6-400 | L-AVB2-6-400 Leergehäuse Automatenverteiler, AVB, BxHxT = 570x970x400Schutzklasse I, IP54, RAL 7035, Aufputz, Bestehend aus:Gehäuse, Einzeltür mit Schwenkhebel für PHZ | B | 020 | 1 | 454.3953 | 85381000 | 4251500269107
L-AVB2-7-210 | L-AVB2-7-210 Leergehäuse Automatenverteiler, AVB, BxHxT = 550x1100x210Schutzklasse I, IP41, RAL 9016, Aufputz, Bestehend aus:Gehäuse, Einzeltür mit Drehriegel | B | 011 | 1 | 282.8733 | 85381000 | 4251500269145
L-AVB2-7-230 | L-AVB2-7-230 Leergehäuse Automatenverteiler, AVB, BxHxT = 550x1100x230Schutzklasse I, IP54, RAL 7035, Aufputz, Bestehend aus:Gehäuse, Einzeltür mit Schwenkhebel für PHZ | B | 011 | 1 | 396.2388 | 85381000 | 4251500269664
L-AVB2-7-250 | L-AVB2-7-250 Leergehäuse Automatenverteiler, AVB, BxHxT = 570x1120x250 Schutzklasse I, IP54, RAL 7035, Aufputz Bestehend aus: Gehäuse, Einzeltür mit Schwenkhebel für PHZ | B | 020 | 1 | 442.7304 | 85381000 | 4251500269701
L-AVB2-7-300 | L-AVB2-7-300 Leergehäuse Automatenverteiler, AVB, BxHxT = 570x1120x300 Schutzklasse I, IP54, RAL 7035, Aufputz Bestehend aus: Gehäuse, Einzeltür mit Schwenkhebel für PHZ | B | 020 | 1 | 508.4923 | 85381000 | 4251500269749
L-AVB2-7-360 | L-AVB2-7-360 Leergehäuse Automatenverteiler, AVB, BxHxT = 570x1120x360 Schutzklasse I, IP54, RAL 7035, Aufputz Bestehend aus: Gehäuse, Einzeltür mit Schwenkhebel für PHZ | B | 020 | 1 | 519.3075 | 85381000 | 4251500269787
L-AVB2-7-400 | L-AVB2-7-400 Leergehäuse Automatenverteiler, AVB, BxHxT = 570x1120x400 Schutzklasse I, IP54, RAL 7035, Aufputz Bestehend aus: Gehäuse, Einzeltür mit Schwenkhebel für PHZ | B | 020 | 1 | 530.1331 | 85381000 | 4251500269824
L-AVB2-8-210 | L-AVB2-8-210 Leergehäuse Automatenverteiler, AVB, BxHxT = 550x1250x210Schutzklasse I, IP41, RAL 9016, Aufputz, Bestehend aus:Gehäuse, Einzeltür mit Drehriegel | B | 011 | 1 | 301.9966 | 85381000 | 4251500269862
L-AVB2-8-230 | L-AVB2-8-230 Leergehäuse Automatenverteiler, AVB, BxHxT = 550x1250x230Schutzklasse I, IP54, RAL 7035, Aufputz, Bestehend aus:Gehäuse, Einzeltür mit Schwenkhebel für PHZ | B | 011 | 1 | 418.0475 | 85381000 | 4251500269909
L-AVB2-8-250 | L-AVB2-8-250 Leergehäuse Automatenverteiler, AVB, BxHxT = 570x1270x250Schutzklasse I, IP54, RAL 7035, Aufputz, Bestehend aus:Gehäuse, Einzeltür mit Schwenkhebel für PHZ | B | 020 | 1 | 505.9956 | 85381000 | 4251500269947
L-AVB2-8-300 | L-AVB2-8-300 Leergehäuse Automatenverteiler, AVB, BxHxT = 570x1270x300Schutzklasse I, IP54, RAL 7035, Aufputz, Bestehend aus:Gehäuse, Einzeltür mit Schwenkhebel für PHZ | B | 020 | 1 | 581.1145 | 85381000 | 4251500269985
L-AVB2-8-360 | L-AVB2-8-360 Leergehäuse Automatenverteiler, AVB, BxHxT = 570x1270x360Schutzklasse I, IP54, RAL 7035, Aufputz, Bestehend aus:Gehäuse, Einzeltür mit Schwenkhebel für PHZ | B | 020 | 1 | 593.4927 | 85381000 | 4251500270028
L-AVB2-8-400 | L-AVB2-8-400 Leergehäuse Automatenverteiler, AVB, BxHxT = 570x1270x400Schutzklasse I, IP54, RAL 7035, Aufputz, Bestehend aus:Gehäuse, Einzeltür mit Schwenkhebel für PHZ | B | 020 | 1 | 605.8604 | 85381000 | 4251500270820
L-AVB2-9-210 | L-AVB2-9-210 Leergehäuse Automatenverteiler, AVB, BxHxT = 550x1400x210Schutzklasse I, IP41, RAL 9016, Aufputz, Bestehend aus:Gehäuse, Einzeltür mit Drehriegel | B | 011 | 1 | 353.5969 | 85381000 | 4251500270868
L-AVB2-9-230 | L-AVB2-9-230 Leergehäuse Automatenverteiler, AVB, BxHxT = 550x1400x230Schutzklasse I, IP54, RAL 7035, Aufputz, Bestehend aus:Gehäuse, Einzeltür mit Schwenkhebel für PHZ | B | 011 | 1 | 462.9447 | 85381000 | 4251500270905
L-AVB2-9-250 | L-AVB2-9-250 Leergehäuse Automatenverteiler, AVB, BxHxT = 570x1420x250Schutzklasse I, IP54, RAL 7035, Aufputz, Bestehend aus:Gehäuse, Einzeltür mit Schwenkhebel für PHZ | B | 020 | 1 | 569.2398 | 85381000 | 4251500270943
L-AVB2-9-300 | L-AVB2-9-300 Leergehäuse Automatenverteiler, AVB, BxHxT = 570x1420x300Schutzklasse I, IP54, RAL 7035, Aufputz, Bestehend aus:Gehäuse, Einzeltür mit Schwenkhebel für PHZ | B | 020 | 1 | 653.7683 | 85381000 | 4251500270981
L-AVB2-9-360 | L-AVB2-9-360 Leergehäuse Automatenverteiler, AVB, BxHxT = 570x1420x360Schutzklasse I, IP54, RAL 7035, Aufputz, Bestehend aus:Gehäuse, Einzeltür mit Schwenkhebel für PHZ | B | 020 | 1 | 667.6885 | 85381000 | 4251500271063
L-AVB2-9-400 | L-AVB2-9-400 Leergehäuse Automatenverteiler, AVB, BxHxT = 570x1420x400Schutzklasse I, IP54, RAL 7035, Aufputz, Bestehend aus:Gehäuse, Einzeltür mit Schwenkhebel für PHZ | B | 020 | 1 | 681.5877 | 85381000 | 4251500271087
L-AVB3-10-210 | Leergehäuse, L-AVB3-10-210 Automatenverteiler, BxHxT= 800x1550x210 Schutzklasse: I; Schutzart: IP41; RAL: 7035, Aufputz, Bestehend aus: Gehäuse, Tür(en) mit Schwenkhebel) | B | 011 | 1 | 765.4238 | 85381000 | 4251500271124
L-AVB3-10-230 | Leergehäuse, L-AVB3-10-230 Automatenverteiler, BxHxT= 800x1550x230 Schutzklasse: I; Schutzart: IP54; RAL: 7035, Aufputz, Bestehend aus: Gehäuse, Tür(en) mit Schwenkhebel) | B | 011 | 1 | 1032.6356 | 85381000 | 4251500271162
L-AVB3-10-250 | Leergehäuse, L-AVB3-10-250 Automatenverteiler, BxHxT= 820x1570x250 Schutzklasse: I; Schutzart: IP54; RAL: 7035, Aufputz, Bestehend aus: Gehäuse, Tür(en) mit Schwenkhebel) | B | 020 | 1 | 1032.6461 | 85381000 | 4251500271209
L-AVB3-10-300 | Leergehäuse, L-AVB3-10-300 Automatenverteiler, BxHxT= 820x1570x300 Schutzklasse: I; Schutzart: IP54; RAL: 7035, Aufputz, Bestehend aus: Gehäuse, Tür(en) mit Schwenkhebel) | B | 020 | 1 | 899.0245 | 85381000 | 4251500271247
L-AVB3-10-360 | Leergehäuse, L-AVB3-10-360 Automatenverteiler, BxHxT= 820x1570x360 Schutzklasse: I; Schutzart: IP54; RAL: 7035, Aufputz, Bestehend aus: Gehäuse, Tür(en) mit Schwenkhebel) | B | 020 | 1 | 935.2464 | 85381000 | 4251500271285
L-AVB3-10-400 | Leergehäuse, L-AVB3-10-400 Automatenverteiler, BxHxT= 820x1570x400 Schutzklasse: I; Schutzart: IP54; RAL: 7035, Aufputz, Bestehend aus: Gehäuse, Tür(en) mit Schwenkhebel) | B | 020 | 1 | 966.9577 | 85381000 | 4251500271322
L-AVB3-4-210 | L-AVB3-4-210 Leergehäuse Automatenverteiler, AVB, BxHxT = 800x650x210 Schutzklasse I, IP41, RAL 9016, Aufputz Bestehend aus: Gehäuse, Doppeltür mit Drehriegel | B | 011 | 1 | 233.6857 | 85381000 | 4251500271360
L-AVB3-4-230 | L-AVB3-4-230 Leergehäuse Automatenverteiler, AVB, BxHxT = 800x650x230 Schutzklasse I, IP54, RAL 7035, Aufputz Bestehend aus: Gehäuse, Einzeltür mit Schwenkhebel für PHZ | B | 011 | 1 | 265.6697 | 85381000 | 4251500271407
L-AVB3-5-210 | L-AVB3-5-210 Leergehäuse Automatenverteiler, AVB, BxHxT = 800x800x210 Schutzklasse I, IP41, RAL 9016, Aufputz Bestehend aus: Gehäuse, Doppeltür mit Drehriegel | B | 011 | 1 | 270.7784 | 85381000 | 4251500271445
L-AVB3-5-230 | L-AVB3-5-230 Leergehäuse Automatenverteiler, AVB, BxHxT = 800x800x230 Schutzklasse I, IP54, RAL 7035, Aufputz Bestehend aus: Gehäuse, Einzeltür mit Schwenkhebel für PHZ | B | 011 | 1 | 412.2465 | 85381000 | 4251500271483
L-AVB3-5-250 | L-AVB3-5-250 Leergehäuse Automatenverteiler, AVB, BxHxT = 820x820x250Schutzklasse I, IP54, RAL 7035, Aufputz, Bestehend aus:Gehäuse, Einzeltür mit Schwenkhebel für PHZ | B | 020 | 1 | 426.8066 | 85381000 | 4251500271520
L-AVB3-5-300 | L-AVB3-5-300 Leergehäuse Automatenverteiler, AVB, BxHxT = 820x820x300Schutzklasse I, IP54, RAL 7035, Aufputz, Bestehend aus:Gehäuse, Einzeltür mit Schwenkhebel für PHZ | B | 020 | 1 | 444.6396 | 85381000 | 4251500272046
L-AVB3-5-360 | L-AVB3-5-360 Leergehäuse Automatenverteiler, AVB, BxHxT = 820x820x360Schutzklasse I, IP54, RAL 7035, Aufputz, Bestehend aus:Gehäuse, Einzeltür mit Schwenkhebel für PHZ | B | 020 | 1 | 454.1541 | 85381000 | 4251500272084
L-AVB3-5-400 | L-AVB3-5-400 Leergehäuse Automatenverteiler, AVB, BxHxT = 820x820x400Schutzklasse I, IP54, RAL 7035, Aufputz, Bestehend aus:Gehäuse, Einzeltür mit Schwenkhebel für PHZ | B | 020 | 1 | 462.4726 | 85381000 | 4251500272121
L-AVB3-6-210 | L-AVB3-6-210 Leergehäuse Automatenverteiler, AVB, BxHxT = 800x950x210 Schutzklasse I, IP41, RAL 9016, Aufputz Bestehend aus: Gehäuse, Doppeltür mit Drehriegel | B | 011 | 1 | 322.2003 | 85381000 | 4251500272169
L-AVB3-6-230 | L-AVB3-6-230 Leergehäuse Automatenverteiler, AVB, BxHxT = 800x950x230 Schutzklasse I, IP54, RAL 7035, Aufputz Bestehend aus: Gehäuse, Einzeltür mit Schwenkhebel für PHZ | B | 011 | 1 | 419.8203 | 85381000 | 4251500272206
L-AVB3-6-250 | L-AVB3-6-250 Leergehäuse Automatenverteiler, AVB, BxHxT = 820x970x250Schutzklasse I, IP54, RAL 7035, Aufputz, Bestehend aus:Gehäuse, Einzeltür mit Schwenkhebel für PHZ | B | 020 | 1 | 512.1638 | 85381000 | 4251500272244
L-AVB3-6-300 | L-AVB3-6-300 Leergehäuse Automatenverteiler, AVB, BxHxT = 820x970x300Schutzklasse I, IP54, RAL 7035, Aufputz, Bestehend aus:Gehäuse, Einzeltür mit Schwenkhebel für PHZ | B | 020 | 1 | 533.5634 | 85381000 | 4251500272282
L-AVB3-6-360 | L-AVB3-6-360 Leergehäuse Automatenverteiler, AVB, BxHxT = 820x970x360Schutzklasse I, IP54, RAL 7035, Aufputz, Bestehend aus:Gehäuse, Einzeltür mit Schwenkhebel für PHZ | B | 020 | 1 | 544.9765 | 85381000 | 4251500272329
L-AVB3-6-400 | L-AVB3-6-400 Leergehäuse Automatenverteiler, AVB, BxHxT = 820x970x400Schutzklasse I, IP54, RAL 7035, Aufputz, Bestehend aus:Gehäuse, Einzeltür mit Schwenkhebel für PHZ | B | 020 | 1 | 554.9839 | 85381000 | 4251500272367
L-AVB3-7-210 | L-AVB3-7-210 Leergehäuse Automatenverteiler, AVB, BxHxT = 800x1100x210 Schutzklasse I, IP41, RAL 9016, Aufputz Bestehend aus: Gehäuse, Doppeltür mit Drehriegel | B | 011 | 1 | 351.8766 | 85381000 | 4251500272404
L-AVB3-7-230 | L-AVB3-7-230 Leergehäuse Automatenverteiler, AVB, BxHxT = 800x1100x230 Schutzklasse I, IP54, RAL 7035, Aufputz Bestehend aus: Gehäuse, Einzeltür mit Schwenkhebel für PHZ | B | 011 | 1 | 499.4499 | 85381000 | 4251500272459
L-AVB3-7-250 | L-AVB3-7-250 Leergehäuse Automatenverteiler, AVB, BxHxT = 820x1120x250Schutzklasse I, IP54, RAL 7035, Aufputz, Bestehend aus:Gehäuse, Einzeltür mit Schwenkhebel für PHZ | B | 020 | 1 | 597.5314 | 85381000 | 4251500272473
L-AVB3-7-300 | L-AVB3-7-300 Leergehäuse Automatenverteiler, AVB, BxHxT = 820x1120x300Schutzklasse I, IP54, RAL 7035, Aufputz, Bestehend aus:Gehäuse, Einzeltür mit Schwenkhebel für PHZ | B | 020 | 1 | 622.5081 | 85381000 | 4251500272497
L-AVB3-7-360 | L-AVB3-7-360 Leergehäuse Automatenverteiler, AVB, BxHxT = 820x1120x360Schutzklasse I, IP54, RAL 7035, Aufputz, Bestehend aus:Gehäuse, Einzeltür mit Schwenkhebel für PHZ | B | 020 | 1 | 635.8199 | 85381000 | 4251500272510
L-AVB3-7-400 | L-AVB3-7-400 Leergehäuse Automatenverteiler, AVB, BxHxT = 820x1120x400Schutzklasse I, IP54, RAL 7035, Aufputz, Bestehend aus:Gehäuse, Einzeltür mit Schwenkhebel für PHZ | B | 020 | 1 | 647.4743 | 85381000 | 4251500272534
L-AVB3-8-210 | L-AVB3-8-210 Leergehäuse Automatenverteiler, AVB, BxHxT = 800x1250x210 Schutzklasse I, IP41, RAL 9016, Aufputz Bestehend aus: Gehäuse, Doppeltür mit Drehriegel | B | 011 | 1 | 406.2987 | 85381000 | 4251500272558
L-AVB3-8-230 | L-AVB3-8-230 Leergehäuse Automatenverteiler, AVB, BxHxT = 800x1250x230 Schutzklasse I, IP54, RAL 7035, Aufputz Bestehend aus: Gehäuse, Einzeltür mit Schwenkhebel für PHZ | B | 011 | 1 | 561.2465 | 85381000 | 4251500272589
L-AVB3-8-250 | L-AVB3-8-250 Leergehäuse Automatenverteiler, AVB, BxHxT = 820x1270x250Schutzklasse I, IP54, RAL 7035, Aufputz, Bestehend aus:Gehäuse, Einzeltür mit Schwenkhebel für PHZ | B | 020 | 1 | 682.899 | 85381000 | 4251500272626
L-AVB3-8-300 | L-AVB3-8-300 Leergehäuse Automatenverteiler, AVB, BxHxT = 820x1270x300Schutzklasse I, IP54, RAL 7035, Aufputz, Bestehend aus:Gehäuse, Einzeltür mit Schwenkhebel für PHZ | B | 020 | 1 | 711.4318 | 85381000 | 4251500272664
L-AVB3-8-360 | L-AVB3-8-360 Leergehäuse Automatenverteiler, AVB, BxHxT = 820x1270x360Schutzklasse I, IP54, RAL 7035, Aufputz, Bestehend aus:Gehäuse, Einzeltür mit Schwenkhebel für PHZ | B | 020 | 1 | 726.6633 | 85381000 | 4251500272701
L-AVB3-8-400 | L-AVB3-8-400 Leergehäuse Automatenverteiler, AVB, BxHxT = 820x1270x400Schutzklasse I, IP54, RAL 7035, Aufputz, Bestehend aus:Gehäuse, Einzeltür mit Schwenkhebel für PHZ | B | 020 | 1 | 739.9541 | 85381000 | 4251500272749
L-AVB3-9-210 | L-AVB3-9-210 Leergehäuse Automatenverteiler, AVB, BxHxT = 800x1400x210 Schutzklasse I, IP41, RAL 9016, Aufputz Bestehend aus: Gehäuse, Doppeltür mit Drehriegel | B | 011 | 1 | 444.5767 | 85381000 | 4251500272787
L-AVB3-9-230 | L-AVB3-9-230 Leergehäuse Automatenverteiler, AVB, BxHxT = 800x1400x230 Schutzklasse I, IP54, RAL 7035, Aufputz Bestehend aus: Gehäuse, Einzeltür mit Schwenkhebel für PHZ | B | 011 | 1 | 598.7587 | 85381000 | 4251500272800
L-AVB3-9-250 | L-AVB3-9-250 Leergehäuse Automatenverteiler, AVB, BxHxT = 820x1420x250Schutzklasse I, IP54, RAL 7035, Aufputz, Bestehend aus:Gehäuse, Einzeltür mit Schwenkhebel für PHZ | B | 020 | 1 | 768.2561 | 85381000 | 4251500272848
L-AVB3-9-300 | L-AVB3-9-300 Leergehäuse Automatenverteiler, AVB, BxHxT = 820x1420x300Schutzklasse I, IP54, RAL 7035, Aufputz, Bestehend aus:Gehäuse, Einzeltür mit Schwenkhebel für PHZ | B | 020 | 1 | 800.3555 | 85389099 | 4251500270554
L-AVB3-9-360 | L-AVB3-9-360 Leergehäuse Automatenverteiler, AVB, BxHxT = 820x1420x360Schutzklasse I, IP54, RAL 7035, Aufputz, Bestehend aus:Gehäuse, Einzeltür mit Schwenkhebel für PHZ | B | 020 | 1 | 817.4752 | 85381000 | 4251500272886
L-AVB3-9-400 | L-AVB3-9-400 Leergehäuse Automatenverteiler, AVB, BxHxT = 820x1420x400Schutzklasse I, IP54, RAL 7035, Aufputz, Bestehend aus:Gehäuse, Einzeltür mit Schwenkhebel für PHZ | B | 020 | 1 | 832.4549 | 85381000 | 4251500272923
L-AVB4-10-210 | Leergehäuse, L-AVB4-10-210 Automatenverteiler, BxHxT= 1050x1550x210 Schutzklasse: I; Schutzart: IP41; RAL: 7035, Aufputz, Bestehend aus: Gehäuse, Tür(en) mit Schwenkhebel) | B | 011 | 1 | 797.1141 | 85381000 | 4251500272961
L-AVB4-10-230 | Leergehäuse, L-AVB4-10-230 Automatenverteiler, BxHxT= 1050x1550x230 Schutzklasse: I; Schutzart: IP54; RAL: 7035, Aufputz, Bestehend aus: Gehäuse, Tür(en) mit Schwenkhebel) | B | 011 | 1 | 1100.5688 | 85381000 | 4251500273005
L-AVB4-10-250 | Leergehäuse, L-AVB4-10-250 Automatenverteiler, BxHxT= 1070x1570x250 Schutzklasse: I; Schutzart: IP54; RAL: 7035, Aufputz, Bestehend aus: Gehäuse, Tür(en) mit Schwenkhebel) | B | 020 | 1 | 1100.5688 | 85381000 | 4251500273289
L-AVB4-10-300 | Leergehäuse, L-AVB4-10-300 Automatenverteiler, BxHxT= 1070x1570x300 Schutzklasse: I; Schutzart: IP54; RAL: 7035, Aufputz, Bestehend aus: Gehäuse, Tür(en) mit Schwenkhebel) | B | 020 | 1 | 1100.5688 | 85381000 | 4251500273326
L-AVB4-10-360 | Leergehäuse, L-AVB4-10-360 Automatenverteiler, BxHxT= 1070x1570x360 Schutzklasse: I; Schutzart: IP54; RAL: 7035, Aufputz, Bestehend aus: Gehäuse, Tür(en) mit Schwenkhebel) | B | 020 | 1 | 1148.1305 | 85381000 | 4251500273364
L-AVB4-10-400 | Leergehäuse, L-AVB4-10-400 Automatenverteiler, BxHxT= 1070x1570x400 Schutzklasse: I; Schutzart: IP54; RAL: 7035, Aufputz, Bestehend aus: Gehäuse, Tür(en) mit Schwenkhebel) | B | 020 | 1 | 1197.9475 | 85381000 | 4251500273401
L-AVB4-4-210 | L-AVB4-4-210 Leergehäuse Automatenverteiler, AVB, BxHxT = 1050x650x210Schutzklasse I, IP41, RAL 9016, Aufputz, Bestehend aus:Gehäuse, Doppeltür mit Drehriegel | B | 011 | 1 | 339.6557 | 85381000 | 4251500273449
L-AVB4-4-230 | L-AVB4-4-230 Leergehäuse Automatenverteiler, AVB, BxHxT = 1050x650x230Schutzklasse I, IP54, RAL 7035, Aufputz, Bestehend aus:Gehäuse, Doppeltür mit Schwenkhebel für PHZ | B | 011 | 1 | 390.8259 | 85381000 | 4251500273494
L-AVB4-5-210 | L-AVB4-5-210 Leergehäuse Automatenverteiler, AVB, BxHxT = 1050x800x210Schutzklasse I, IP41, RAL 9016, Aufputz, Bestehend aus:Gehäuse, Doppeltür mit Drehriegel | B | 011 | 1 | 387.9097 | 85381000 | 4251500273517
L-AVB4-5-230 | L-AVB4-5-230 Leergehäuse Automatenverteiler, AVB, BxHxT = 1050x800x230Schutzklasse I, IP54, RAL 7035, Aufputz, Bestehend aus:Gehäuse, Doppeltür mit Schwenkhebel für PHZ | B | 011 | 1 | 565.1383 | 85381000 | 4251500273531
L-AVB4-5-250 | L-AVB4-5-250 Leergehäuse Automatenverteiler, AVB, BxHxT = 1070x820x250Schutzklasse I, IP54, RAL 7035, Aufputz, Bestehend aus:Gehäuse, Einzeltür mit Schwenkhebel für PHZ | B | 020 | 1 | 494.572 | 85381000 | 4251500273555
L-AVB4-5-300 | L-AVB4-5-300 Leergehäuse Automatenverteiler, AVB, BxHxT = 1070x820x300Schutzklasse I, IP54, RAL 7035, Aufputz, Bestehend aus:Gehäuse, Einzeltür mit Schwenkhebel für PHZ | B | 020 | 1 | 564.7292 | 85381000 | 4251500273579
L-AVB4-5-360 | L-AVB4-5-360 Leergehäuse Automatenverteiler, AVB, BxHxT = 1070x820x360Schutzklasse I, IP54, RAL 7035, Aufputz, Bestehend aus:Gehäuse, Einzeltür mit Schwenkhebel für PHZ | B | 020 | 1 | 577.1913 | 85381000 | 4251500273593
L-AVB4-5-400 | L-AVB4-5-400 Leergehäuse Automatenverteiler, AVB, BxHxT = 1070x820x400Schutzklasse I, IP54, RAL 7035, Aufputz, Bestehend aus:Gehäuse, Einzeltür mit Schwenkhebel für PHZ | B | 020 | 1 | 590.2723 | 85381000 | 4251500273623
L-AVB4-6-210 | L-AVB4-6-210 Leergehäuse Automatenverteiler, AVB, BxHxT = 1050x950x210Schutzklasse I, IP41, RAL 9016, Aufputz, Bestehend aus:Gehäuse, Doppeltür mit Drehriegel | B | 011 | 1 | 444.0732 | 85381000 | 4251500273661
L-AVB4-6-230 | L-AVB4-6-230 Leergehäuse Automatenverteiler, AVB, BxHxT = 1050x950x230Schutzklasse I, IP54, RAL 7035, Aufputz, Bestehend aus:Gehäuse, Doppeltür mit Schwenkhebel für PHZ | B | 011 | 1 | 618.3855 | 85381000 | 4251500273708
L-AVB4-6-250 | L-AVB4-6-250 Leergehäuse Automatenverteiler, AVB, BxHxT = 1070x970x250Schutzklasse I, IP54, RAL 7035, Aufputz, Bestehend aus:Gehäuse, Einzeltür mit Schwenkhebel für PHZ | B | 020 | 1 | 593.4927 | 85381000 | 4251500273746
L-AVB4-6-300 | L-AVB4-6-300 Leergehäuse Automatenverteiler, AVB, BxHxT = 1070x970x300Schutzklasse I, IP54, RAL 7035, Aufputz, Bestehend aus:Gehäuse, Einzeltür mit Schwenkhebel für PHZ | B | 020 | 1 | 677.675 | 85381000 | 4251500273821
L-AVB4-6-360 | L-AVB4-6-360 Leergehäuse Automatenverteiler, AVB, BxHxT = 1070x970x360Schutzklasse I, IP54, RAL 7035, Aufputz, Bestehend aus:Gehäuse, Einzeltür mit Schwenkhebel für PHZ | B | 020 | 1 | 692.6547 | 85381000 | 4251500273845
L-AVB4-6-400 | L-AVB4-6-400 Leergehäuse Automatenverteiler, AVB, BxHxT = 1070x970x400Schutzklasse I, IP54, RAL 7035, Aufputz, Bestehend aus:Gehäuse, Einzeltür mit Schwenkhebel für PHZ | B | 020 | 1 | 708.3477 | 85381000 | 4251500273883
L-AVB4-7-210 | L-AVB4-7-210 Leergehäuse Automatenverteiler, AVB, BxHxT = 1050x1100x210Schutzklasse I, IP41, RAL 9016, Aufputz, Bestehend aus:Gehäuse, Doppeltür mit Drehriegel | B | 011 | 1 | 518.1535 | 85381000 | 4251500273920
L-AVB4-7-230 | L-AVB4-7-230 Leergehäuse Automatenverteiler, AVB, BxHxT = 1050x1100x230Schutzklasse I, IP54, RAL 7035, Aufputz, Bestehend aus:Gehäuse, Doppeltür mit Schwenkhebel für PHZ | B | 011 | 1 | 731.1425 | 85381000 | 4251500273968
L-AVB4-7-250 | L-AVB4-7-250 Leergehäuse Automatenverteiler, AVB, BxHxT = 1070x1120x250Schutzklasse I, IP54, RAL 7035, Aufputz, Bestehend aus:Gehäuse, Einzeltür mit Schwenkhebel für PHZ | B | 020 | 1 | 692.4029 | 85381000 | 4251500274002
L-AVB4-7-300 | L-AVB4-7-300 Leergehäuse Automatenverteiler, AVB, BxHxT = 1070x1120x300Schutzklasse I, IP54, RAL 7035, Aufputz, Bestehend aus:Gehäuse, Einzeltür mit Schwenkhebel für PHZ | B | 020 | 1 | 790.6103 | 85381000 | 4251500274040
L-AVB4-7-360 | L-AVB4-7-360 Leergehäuse Automatenverteiler, AVB, BxHxT = 1070x1120x360Schutzklasse I, IP54, RAL 7035, Aufputz, Bestehend aus:Gehäuse, Einzeltür mit Schwenkhebel für PHZ | B | 020 | 1 | 808.0762 | 85381000 | 4251500274323
L-AVB4-7-400 | L-AVB4-7-400 Leergehäuse Automatenverteiler, AVB, BxHxT = 1070x1120x400Schutzklasse I, IP54, RAL 7035, Aufputz, Bestehend aus:Gehäuse, Einzeltür mit Schwenkhebel für PHZ | B | 020 | 1 | 826.3917 | 85381000 | 4251500274361
L-AVB4-8-210 | L-AVB4-8-210 Leergehäuse Automatenverteiler, AVB, BxHxT = 1050x1250x210Schutzklasse I, IP41, RAL 9016, Aufputz, Bestehend aus:Gehäuse, Doppeltür mit Drehriegel | B | 011 | 1 | 558.0575 | 85381000 | 4251500274408
L-AVB4-8-230 | L-AVB4-8-230 Leergehäuse Automatenverteiler, AVB, BxHxT = 1050x1250x230Schutzklasse I, IP54, RAL 7035, Aufputz, Bestehend aus:Gehäuse, Doppeltür mit Schwenkhebel für PHZ | B | 011 | 1 | 793.7154 | 85381000 | 4251500274446
L-AVB4-8-250 | L-AVB4-8-250 Leergehäuse Automatenverteiler, AVB, BxHxT = 1070x1270x250Schutzklasse I, IP54, RAL 7035, Aufputz, Bestehend aus:Gehäuse, Einzeltür mit Schwenkhebel für PHZ | B | 020 | 1 | 791.3131 | 85381000 | 4251500274484
L-AVB4-8-300 | L-AVB4-8-300 Leergehäuse Automatenverteiler, AVB, BxHxT = 1070x1270x300Schutzklasse I, IP54, RAL 7035, Aufputz, Bestehend aus:Gehäuse, Einzeltür mit Schwenkhebel für PHZ | B | 020 | 1 | 903.5457 | 85381000 | 4251500275450
L-AVB4-8-360 | L-AVB4-8-360 Leergehäuse Automatenverteiler, AVB, BxHxT = 1070x1270x360Schutzklasse I, IP54, RAL 7035, Aufputz, Bestehend aus:Gehäuse, Einzeltür mit Schwenkhebel für PHZ | B | 020 | 1 | 923.5291 | 85381000 | 4251500275658
L-AVB4-8-400 | L-AVB4-8-400 Leergehäuse Automatenverteiler, AVB, BxHxT = 1070x1270x400Schutzklasse I, IP54, RAL 7035, Aufputz, Bestehend aus:Gehäuse, Einzeltür mit Schwenkhebel für PHZ | B | 020 | 1 | 944.4671 | 85381000 | 4251500276020
L-AVB4-9-210 | L-AVB4-9-210 Leergehäuse Automatenverteiler, AVB, BxHxT = 1050x1400x210Schutzklasse I, IP41, RAL 9016, Aufputz, Bestehend aus:Gehäuse, Doppeltür mit Drehriegel | B | 011 | 1 | 629.6308 | 85381000 | 4251500276389
L-AVB4-9-230 | L-AVB4-9-230 Leergehäuse Automatenverteiler, AVB, BxHxT = 1050x1400x230Schutzklasse I, IP54, RAL 7035, Aufputz, Bestehend aus:Gehäuse, Doppeltür mit Schwenkhebel für PHZ | B | 011 | 1 | 854.2427 | 85381000 | 4251500276419
L-AVB4-9-250 | L-AVB4-9-250 Leergehäuse Automatenverteiler, AVB, BxHxT = 1070x1420x250Schutzklasse I, IP54, RAL 7035, Aufputz, Bestehend aus:Gehäuse, Einzeltür mit Schwenkhebel für PHZ | B | 020 | 1 | 890.2338 | 85381000 | 4251500276440
L-AVB4-9-300 | L-AVB4-9-300 Leergehäuse Automatenverteiler, AVB, BxHxT = 1070x1420x300Schutzklasse I, IP54, RAL 7035, Aufputz, Bestehend aus:Gehäuse, Einzeltür mit Schwenkhebel für PHZ | B | 020 | 1 | 1016.4915 | 85381000 | 4251500276471
L-AVB4-9-360 | L-AVB4-9-360 Leergehäuse Automatenverteiler, AVB, BxHxT = 1070x1420x360Schutzklasse I, IP54, RAL 7035, Aufputz, Bestehend aus:Gehäuse, Einzeltür mit Schwenkhebel für PHZ | B | 020 | 1 | 1038.9611 | 85381000 | 4251500276501
L-AVB4-9-400 | L-AVB4-9-400 Leergehäuse Automatenverteiler, AVB, BxHxT = 1070x1420x400Schutzklasse I, IP54, RAL 7035, Aufputz, Bestehend aus:Gehäuse, Einzeltür mit Schwenkhebel für PHZ | B | 020 | 1 | 1062.5006 | 85381000 | 4251500276532
L-AVB5-10-210 | Leergehäuse, L-AVB5-10-210 Automatenverteiler, BxHxT= 1300x1550x210 Schutzklasse: I; Schutzart: IP41; RAL: 7035, Aufputz, Bestehend aus: Gehäuse, Tür(en) mit Schwenkhebel) | B | 011 | 1 | 903.5457 | 85381000 | 4251500276563
L-AVB5-10-230 | Leergehäuse, L-AVB5-10-230 Automatenverteiler, BxHxT= 1300x1550x230 Schutzklasse: I; Schutzart: IP54; RAL: 7035, Aufputz, Bestehend aus: Gehäuse, Tür(en) mit Schwenkhebel) | B | 011 | 1 | 1229.6483 | 85381000 | 4251500276594
L-AVB5-10-250 | Leergehäuse, L-AVB5-10-250 Automatenverteiler, BxHxT= 1320x1570x250 Schutzklasse: I; Schutzart: IP54; RAL: 7035, Aufputz, Bestehend aus: Gehäuse, Tür(en) mit Schwenkhebel) | B | 020 | 1 | 1242.7713 | 85381000 | 4251500276624
L-AVB5-10-300 | Leergehäuse, L-AVB5-10-300 Automatenverteiler, BxHxT= 1320x1570x300 Schutzklasse: I; Schutzart: IP54; RAL: 7035, Aufputz, Bestehend aus: Gehäuse, Tür(en) mit Schwenkhebel) | B | 020 | 1 | 1313.4319 | 85381000 | 4251500276631
L-AVB5-10-360 | Leergehäuse, L-AVB5-10-360 Automatenverteiler, BxHxT= 1320x1570x360 Schutzklasse: I; Schutzart: IP54; RAL: 7035, Aufputz, Bestehend aus: Gehäuse, Tür(en) mit Schwenkhebel) | B | 020 | 1 | 1374.5781 | 85381000 | 4251500276655
L-AVB5-10-400 | Leergehäuse, L-AVB5-10-400 Automatenverteiler, BxHxT= 1320x1570x400 Schutzklasse: I; Schutzart: IP54; RAL: 7035, Aufputz, Bestehend aus: Gehäuse, Tür(en) mit Schwenkhebel) | B | 020 | 1 | 1435.7243 | 85381000 | 4251500276662
L-AVB5-5-210 | L-AVB5-5-210 Leergehäuse Automatenverteiler, AVB, BxHxT = 1300x800x210 Schutzklasse I, IP41, RAL 9016, Aufputz Bestehend aus: Gehäuse, Doppeltür mit Drehriegel | B | 011 | 1 | 460.2173 | 85381000 | 4251500276693
L-AVB5-5-230 | L-AVB5-5-230 Leergehäuse Automatenverteiler, AVB, BxHxT = 1300x800x230 Schutzklasse I, IP54, RAL 7035, Aufputz Bestehend aus: Gehäuse, Doppeltür mit Schwenkhebel für PHZ | B | 011 | 1 | 639.4179 | 85381000 | 4251500276716
L-AVB5-5-250 | L-AVB5-5-250 Leergehäuse Automatenverteiler, AVB, BxHxT = 1320x820x250Schutzklasse I, IP54, RAL 7035, Aufputz, Bestehend aus:Gehäuse, Einzeltür mit Schwenkhebel für PHZ | B | 020 | 1 | 581.3663 | 85381000 | 4251500276723
L-AVB5-5-300 | L-AVB5-5-300 Leergehäuse Automatenverteiler, AVB, BxHxT = 1320x820x300Schutzklasse I, IP54, RAL 7035, Aufputz, Bestehend aus:Gehäuse, Einzeltür mit Schwenkhebel für PHZ | B | 020 | 1 | 691.3225 | 85381000 | 4251500276747
L-AVB5-5-360 | L-AVB5-5-360 Leergehäuse Automatenverteiler, AVB, BxHxT = 1320x820x360Schutzklasse I, IP54, RAL 7035, Aufputz, Bestehend aus:Gehäuse, Einzeltür mit Schwenkhebel für PHZ | B | 020 | 1 | 707.3827 | 85381000 | 4251500276754
L-AVB5-5-400 | L-AVB5-5-400 Leergehäuse Automatenverteiler, AVB, BxHxT = 1320x820x400Schutzklasse I, IP54, RAL 7035, Aufputz, Bestehend aus:Gehäuse, Einzeltür mit Schwenkhebel für PHZ | B | 020 | 1 | 723.4219 | 85381000 | 4251500276778
L-AVB5-6-210 | L-AVB5-6-210 Leergehäuse Automatenverteiler, AVB, BxHxT = 1300x950x210 Schutzklasse I, IP41, RAL 9016, Aufputz Bestehend aus: Gehäuse, Doppeltür mit Drehriegel | B | 011 | 1 | 518.3109 | 85381000 | 4251500276785
L-AVB5-6-230 | L-AVB5-6-230 Leergehäuse Automatenverteiler, AVB, BxHxT = 1300x950x230 Schutzklasse I, IP54, RAL 7035, Aufputz Bestehend aus: Gehäuse, Doppeltür mit Schwenkhebel für PHZ | B | 011 | 1 | 707.8547 | 85381000 | 4251500276808
L-AVB5-6-250 | L-AVB5-6-250 Leergehäuse Automatenverteiler, AVB, BxHxT = 1320x970x250Schutzklasse I, IP54, RAL 7035, Aufputz, Bestehend aus:Gehäuse, Einzeltür mit Schwenkhebel für PHZ | B | 020 | 1 | 697.6374 | 85381000 | 4251500276815
L-AVB5-6-300 | L-AVB5-6-300 Leergehäuse Automatenverteiler, AVB, BxHxT = 1320x970x300Schutzklasse I, IP54, RAL 7035, Aufputz, Bestehend aus:Gehäuse, Einzeltür mit Schwenkhebel für PHZ | B | 020 | 1 | 829.6016 | 85381000 | 4251500276846
L-AVB5-6-360 | L-AVB5-6-360 Leergehäuse Automatenverteiler, AVB, BxHxT = 1320x970x360Schutzklasse I, IP54, RAL 7035, Aufputz, Bestehend aus:Gehäuse, Einzeltür mit Schwenkhebel für PHZ | B | 020 | 1 | 848.8718 | 85381000 | 4251500276860
L-AVB5-6-400 | L-AVB5-6-400 Leergehäuse Automatenverteiler, AVB, BxHxT = 1320x970x400Schutzklasse I, IP54, RAL 7035, Aufputz, Bestehend aus:Gehäuse, Einzeltür mit Schwenkhebel für PHZ | B | 020 | 1 | 868.1209 | 85381000 | 4251500276877
L-AVB5-7-210 | L-AVB5-7-210 Leergehäuse Automatenverteiler, AVB, BxHxT = 1300x1100x210 Schutzklasse I, IP41, RAL 9016, Aufputz Bestehend aus: Gehäuse, Doppeltür mit Drehriegel | B | 011 | 1 | 560.0611 | 85381000 | 4251500276891
L-AVB5-7-230 | L-AVB5-7-230 Leergehäuse Automatenverteiler, AVB, BxHxT = 1300x1100x230 Schutzklasse I, IP54, RAL 7035, Aufputz Bestehend aus: Gehäuse, Doppeltür mit Schwenkhebel für PHZ | B | 011 | 1 | 804.1739 | 85381000 | 4251500276907
L-AVB5-7-250 | L-AVB5-7-250 Leergehäuse Automatenverteiler, AVB, BxHxT = 1320x1120x250Schutzklasse I, IP54, RAL 7035, Aufputz, Bestehend aus:Gehäuse, Einzeltür mit Schwenkhebel für PHZ | B | 020 | 1 | 813.9086 | 85381000 | 4251500276921
L-AVB5-7-300 | L-AVB5-7-300 Leergehäuse Automatenverteiler, AVB, BxHxT = 1320x1120x300Schutzklasse I, IP54, RAL 7035, Aufputz, Bestehend aus:Gehäuse, Einzeltür mit Schwenkhebel für PHZ | B | 020 | 1 | 967.8703 | 85381000 | 4251500276938
L-AVB5-7-360 | L-AVB5-7-360 Leergehäuse Automatenverteiler, AVB, BxHxT = 1320x1120x360Schutzklasse I, IP54, RAL 7035, Aufputz, Bestehend aus:Gehäuse, Einzeltür mit Schwenkhebel für PHZ | B | 020 | 1 | 990.3399 | 85381000 | 4251500276952
L-AVB5-7-400 | L-AVB5-7-400 Leergehäuse Automatenverteiler, AVB, BxHxT = 1320x1120x400Schutzklasse I, IP54, RAL 7035, Aufputz, Bestehend aus:Gehäuse, Einzeltür mit Schwenkhebel für PHZ | B | 020 | 1 | 1012.82 | 85381000 | 4251500276969
L-AVB5-8-210 | L-AVB5-8-210 Leergehäuse Automatenverteiler, AVB, BxHxT = 1300x1250x210 Schutzklasse I, IP41, RAL 9016, Aufputz Bestehend aus: Gehäuse, Doppeltür mit Drehriegel | B | 011 | 1 | 631.9386 | 85381000 | 4251500276983
L-AVB5-8-230 | L-AVB5-8-230 Leergehäuse Automatenverteiler, AVB, BxHxT = 1300x1250x230 Schutzklasse I, IP54, RAL 7035, Aufputz Bestehend aus: Gehäuse, Doppeltür mit Schwenkhebel für PHZ | B | 011 | 1 | 900.1784 | 85381000 | 4251500276990
L-AVB5-8-250 | L-AVB5-8-250 Leergehäuse Automatenverteiler, AVB, BxHxT = 1320x1270x250Schutzklasse I, IP54, RAL 7035, Aufputz, Bestehend aus:Gehäuse, Einzeltür mit Schwenkhebel für PHZ | B | 020 | 1 | 930.1798 | 85381000 | 4251500277027
L-AVB5-8-300 | L-AVB5-8-300 Leergehäuse Automatenverteiler, AVB, BxHxT = 1320x1270x300Schutzklasse I, IP54, RAL 7035, Aufputz, Bestehend aus:Gehäuse, Einzeltür mit Schwenkhebel für PHZ | B | 020 | 1 | 1106.1285 | 85381000 | 4251500277034
L-AVB5-8-360 | L-AVB5-8-360 Leergehäuse Automatenverteiler, AVB, BxHxT = 1320x1270x360Schutzklasse I, IP54, RAL 7035, Aufputz, Bestehend aus:Gehäuse, Einzeltür mit Schwenkhebel für PHZ | B | 020 | 1 | 1131.8185 | 85381000 | 4251500277065
L-AVB5-8-400 | L-AVB5-8-400 Leergehäuse Automatenverteiler, AVB, BxHxT = 1320x1270x400Schutzklasse I, IP54, RAL 7035, Aufputz, Bestehend aus:Gehäuse, Einzeltür mit Schwenkhebel für PHZ | B | 020 | 1 | 1157.4981 | 85381000 | 4251500277072
L-AVB5-9-210 | L-AVB5-9-210 Leergehäuse Automatenverteiler, AVB, BxHxT = 1300x1400x210 Schutzklasse I, IP41, RAL 9016, Aufputz Bestehend aus: Gehäuse, Doppeltür mit Drehriegel | B | 011 | 1 | 728.7823 | 85381000 | 4251500277102
L-AVB5-9-230 | L-AVB5-9-230 Leergehäuse Automatenverteiler, AVB, BxHxT = 1300x1400x230 Schutzklasse I, IP54, RAL 7035, Aufputz Bestehend aus: Gehäuse, Doppeltür mit Schwenkhebel für PHZ | B | 011 | 1 | 971.5943 | 85381000 | 4251500277119
L-AVB5-9-250 | L-AVB5-9-250 Leergehäuse Automatenverteiler, AVB, BxHxT = 1320x1420x250Schutzklasse I, IP54, RAL 7035, Aufputz, Bestehend aus:Gehäuse, Einzeltür mit Schwenkhebel für PHZ | B | 020 | 1 | 1046.4614 | 85381000 | 4251500277140
L-AVB5-9-300 | L-AVB5-9-300 Leergehäuse Automatenverteiler, AVB, BxHxT = 1320x1420x300Schutzklasse I, IP54, RAL 7035, Aufputz, Bestehend aus:Gehäuse, Einzeltür mit Schwenkhebel für PHZ | B | 020 | 1 | 1244.4077 | 85389099 | 4251500270578
L-AVB5-9-360 | L-AVB5-9-360 Leergehäuse Automatenverteiler, AVB, BxHxT = 1320x1420x360Schutzklasse I, IP54, RAL 7035, Aufputz, Bestehend aus:Gehäuse, Einzeltür mit Schwenkhebel für PHZ | B | 020 | 1 | 1273.2867 | 85381000 | 4251500277157
L-AVB5-9-400 | L-AVB5-9-400 Leergehäuse Automatenverteiler, AVB, BxHxT = 1320x1420x400Schutzklasse I, IP54, RAL 7035, Aufputz, Bestehend aus:Gehäuse, Einzeltür mit Schwenkhebel für PHZ | B | 020 | 1 | 1302.1657 | 85381000 | 4251500277188
L-AVK1-10-210 | Leergehäuse, L-AVK1-10-210 Automatenverteiler, BxHxT= 330x1430x230 Schutzklasse: II; Schutzart: IP41; RAL: 7035, Aufputz, Bestehend aus: Gehäuse, Tür(en) mit Schwenkhebel) | B | 011 | 1 | 631.8232 | 85381000 | 4251500277195
L-AVK1-10-230 | Leergehäuse, L-AVK1-10-230 Automatenverteiler, BxHxT= 300x1550x230 Schutzklasse: II; Schutzart: IP54; RAL: 7035, Aufputz, Bestehend aus: Gehäuse, Tür(en) mit Schwenkhebel) | B | 011 | 1 | 779.0084 | 85381000 | 4251500277225
L-AVK1-10-250 | Leergehäuse, L-AVK1-10-250 Automatenverteiler, BxHxT= 320x1570x250 Schutzklasse: II; Schutzart: IP54; RAL: 7035, Aufputz, Bestehend aus: Gehäuse, Tür(en) mit Schwenkhebel) | B | 020 | 1 | 799.8101 | 85381000 | 4251500277232
L-AVK1-10-300 | Leergehäuse, L-AVK1-10-300 Automatenverteiler, BxHxT= 320x1570x300 Schutzklasse: II; Schutzart: IP54; RAL: 7035, Aufputz, Bestehend aus: Gehäuse, Tür(en) mit Schwenkhebel) | B | 020 | 1 | 826.57 | 85381000 | 4251500277263
L-AVK1-10-360 | Leergehäuse, L-AVK1-10-360 Automatenverteiler, BxHxT= 320x1570x360 Schutzklasse: II; Schutzart: IP54; RAL: 7035, Aufputz, Bestehend aus: Gehäuse, Tür(en) mit Schwenkhebel) | B | 020 | 1 | 865.0683 | 85381000 | 4251500277270
L-AVK1-10-400 | Leergehäuse, L-AVK1-10-400 Automatenverteiler, BxHxT= 320x1570x400 Schutzklasse: II; Schutzart: IP54; RAL: 7035, Aufputz, Bestehend aus: Gehäuse, Tür(en) mit Schwenkhebel) | B | 020 | 1 | 903.5457 | 85381000 | 4251500277300
L-AVK1-3-140 | L-AVK1-3-140 Leergehäuse Automatenverteiler, AVK, BxHxT = 300x500x140 Schutzklasse II, IP30, RAL 9016, Aufputz Bestehend aus: Gehäuse, Einzeltür mit Drehriegel | B | 011 | 1 | 116.8061 | 85381000 | 4251500277317
L-AVK1-4-140 | L-AVK1-4-140 Leergehäuse Automatenverteiler, AVK, BxHxT = 300x650x140 Schutzklasse II, IP30, RAL 9016, Aufputz Bestehend aus: Gehäuse, Einzeltür mit Drehriegel | B | 011 | 1 | 122.4078 | 85381000 | 4251500277348
L-AVK1-4-210 | L-AVK1-4-210 Leergehäuse Automatenverteiler, AVK, BxHxT = 300x650x210Schutzklasse II, IP41, RAL 9016, Aufputz, Bestehend aus:Gehäuse, Einzeltür mit Drehriegel | B | 011 | 1 | 145.9054 | 85381000 | 4251500277355
L-AVK1-4-230 | L-AVK1-4-230 Leergehäuse Automatenverteiler, AVK, BxHxT = 300x650x230Schutzklasse II, IP54, RAL 7035, Aufputz, Bestehend aus:Gehäuse, Einzeltür mit Schwenkhebel für PHZ | B | 011 | 1 | 163.4447 | 85381000 | 4251500277386
L-AVK1-5-140 | L-AVK1-5-140 Leergehäuse Automatenverteiler, AVK, BxHxT = 300x800x140 Schutzklasse II, IP30, RAL 9016, Aufputz Bestehend aus: Gehäuse, Einzeltür mit Drehriegel | B | 011 | 1 | 127.9885 | 85381000 | 4251500277393
L-AVK1-5-210 | L-AVK1-5-210 Leergehäuse Automatenverteiler, AVK, BxHxT = 300x800x210Schutzklasse II, IP41, RAL 9016, Aufputz, Bestehend aus:Gehäuse, Einzeltür mit Drehriegel | B | 011 | 1 | 168.5428 | 85381000 | 4251500277423
L-AVK1-5-230 | L-AVK1-5-230 Leergehäuse Automatenverteiler, AVK, BxHxT = 300x800x230Schutzklasse II, IP54, RAL 7035, Aufputz, Bestehend aus:Gehäuse, Einzeltür mit Schwenkhebel für PHZ | B | 011 | 1 | 254.4349 | 85381000 | 4251500277560
L-AVK1-5-250 | L-AVK1-5-250 Leergehäuse Automatenverteiler, AVK, BxHxT = 320x820x250Schutzklasse II, IP54, RAL 7035, Aufputz, Bestehend aus:Gehäuse, Einzeltür mit Schwenkhebel für PHZ | B | 020 | 1 | 283.5552 | 85381000 | 4251500277621
L-AVK1-5-300 | L-AVK1-5-300 Leergehäuse Automatenverteiler, AVK, BxHxT = 320x820x300Schutzklasse II, IP54, RAL 7035, Aufputz, Bestehend aus:Gehäuse, Einzeltür mit Schwenkhebel für PHZ | B | 020 | 1 | 316.8295 | 85381000 | 4251500277645
L-AVK1-5-360 | L-AVK1-5-360 Leergehäuse Automatenverteiler, AVK, BxHxT = 320x820x360Schutzklasse II, IP54, RAL 7035, Aufputz, Bestehend aus:Gehäuse, Einzeltür mit Schwenkhebel für PHZ | B | 020 | 1 | 326.9313 | 85381000 | 4251500277652
L-AVK1-5-400 | L-AVK1-5-400 Leergehäuse Automatenverteiler, AVK, BxHxT = 320x820x400Schutzklasse II, IP54, RAL 7035, Aufputz, Bestehend aus:Gehäuse, Einzeltür mit Schwenkhebel für PHZ | B | 020 | 1 | 337.0437 | 85381000 | 4251500277676
L-AVK1-6-140 | L-AVK1-6-140 Leergehäuse Automatenverteiler, AVK, BxHxT = 300x950x140 Schutzklasse II, IP30, RAL 9016, Aufputz Bestehend aus: Gehäuse, Einzeltür mit Drehriegel | B | 011 | 1 | 144.6676 | 85381000 | 4251500277713
L-AVK1-6-210 | L-AVK1-6-210 Leergehäuse Automatenverteiler, AVK, BxHxT = 300x950x210Schutzklasse II, IP41, RAL 9016, Aufputz, Bestehend aus:Gehäuse, Einzeltür mit Drehriegel | B | 011 | 1 | 192.8167 | 85381000 | 4251500277737
L-AVK1-6-230 | L-AVK1-6-230 Leergehäuse Automatenverteiler, AVK, BxHxT = 300x950x230Schutzklasse II, IP54, RAL 7035, Aufputz, Bestehend aus:Gehäuse, Einzeltür mit Schwenkhebel für PHZ | B | 011 | 1 | 278.0794 | 85381000 | 4251500278093
L-AVK1-6-250 | L-AVK1-6-250 Leergehäuse Automatenverteiler, AVK, BxHxT = 320x970x250Schutzklasse II, IP54, RAL 7035, Aufputz, Bestehend aus:Gehäuse, Einzeltür mit Schwenkhebel für PHZ | B | 020 | 1 | 340.2641 | 85381000 | 4251500278543
L-AVK1-6-300 | L-AVK1-6-300 Leergehäuse Automatenverteiler, AVK, BxHxT = 320x970x300Schutzklasse II, IP54, RAL 7035, Aufputz, Bestehend aus:Gehäuse, Einzeltür mit Schwenkhebel für PHZ | B | 020 | 1 | 380.1996 | 85381000 | 4251500278635
L-AVK1-6-360 | L-AVK1-6-360 Leergehäuse Automatenverteiler, AVK, BxHxT = 320x970x360Schutzklasse II, IP54, RAL 7035, Aufputz, Bestehend aus:Gehäuse, Einzeltür mit Schwenkhebel für PHZ | B | 020 | 1 | 392.326 | 85381000 | 4251500278666
L-AVK1-6-400 | L-AVK1-6-400 Leergehäuse Automatenverteiler, AVK, BxHxT = 320x970x400Schutzklasse II, IP54, RAL 7035, Aufputz, Bestehend aus:Gehäuse, Einzeltür mit Schwenkhebel für PHZ | B | 020 | 1 | 404.4524 | 85381000 | 4251500278697
L-AVK1-7-140 | L-AVK1-7-140 Leergehäuse Automatenverteiler, AVK, BxHxT = 300x1100x140 Schutzklasse II, IP30, RAL 9016, Aufputz Bestehend aus: Gehäuse, Einzeltür mit Drehriegel | B | 011 | 1 | 159.3431 | 85381000 | 4251500278727
L-AVK1-7-210 | L-AVK1-7-210 Leergehäuse Automatenverteiler, AVK, BxHxT = 300x1100x210Schutzklasse II, IP41, RAL 9016, Aufputz, Bestehend aus:Gehäuse, Einzeltür mit Drehriegel | B | 011 | 1 | 212.0554 | 85381000 | 4251500278758
L-AVK1-7-230 | L-AVK1-7-230 Leergehäuse Automatenverteiler, AVK, BxHxT = 300x1100x230Schutzklasse II, IP54, RAL 7035, Aufputz, Bestehend aus:Gehäuse, Einzeltür mit Schwenkhebel für PHZ | B | 011 | 1 | 298.0104 | 85381000 | 4251500278789
L-AVK1-7-250 | L-AVK1-7-250 Leergehäuse Automatenverteiler, AVK, BxHxT = 320x1120x250Schutzklasse II, IP54, RAL 7035, Aufputz, Bestehend aus:Gehäuse, Einzeltür mit Schwenkhebel für PHZ | B | 020 | 1 | 396.9626 | 85381000 | 4251500278819
L-AVK1-7-300 | L-AVK1-7-300 Leergehäuse Automatenverteiler, AVK, BxHxT = 320x1120x300Schutzklasse II, IP54, RAL 7035, Aufputz, Bestehend aus:Gehäuse, Einzeltür mit Schwenkhebel für PHZ | B | 020 | 1 | 443.5592 | 85381000 | 4251500278826
L-AVK1-7-360 | L-AVK1-7-360 Leergehäuse Automatenverteiler, AVK, BxHxT = 320x1120x360Schutzklasse II, IP54, RAL 7035, Aufputz, Bestehend aus:Gehäuse, Einzeltür mit Schwenkhebel für PHZ | B | 020 | 1 | 457.7102 | 85381000 | 4251500278840
L-AVK1-7-400 | L-AVK1-7-400 Leergehäuse Automatenverteiler, AVK, BxHxT = 320x1120x400Schutzklasse II, IP54, RAL 7035, Aufputz, Bestehend aus:Gehäuse, Einzeltür mit Schwenkhebel für PHZ | B | 020 | 1 | 471.8612 | 85381000 | 4251500278857
L-AVK1-8-210 | L-AVK1-8-210 Leergehäuse Automatenverteiler, AVK, BxHxT = 300x1250x210Schutzklasse II, IP41, RAL 9016, Aufputz, Bestehend aus:Gehäuse, Einzeltür mit Drehriegel | B | 011 | 1 | 224.7273 | 85381000 | 4251500280270
L-AVK1-8-230 | L-AVK1-8-230 Leergehäuse Automatenverteiler, AVK, BxHxT = 300x1250x230Schutzklasse II, IP54, RAL 7035, Aufputz, Bestehend aus:Gehäuse, Einzeltür mit Schwenkhebel für PHZ | B | 011 | 1 | 314.0181 | 85381000 | 4251500282595
L-AVK1-8-250 | L-AVK1-8-250 Leergehäuse Automatenverteiler, AVK, BxHxT = 320x1270x250Schutzklasse II, IP54, RAL 7035, Aufputz, Bestehend aus:Gehäuse, Einzeltür mit Schwenkhebel für PHZ | B | 020 | 1 | 453.682 | 85381000 | 4251500298039
L-AVK1-8-300 | L-AVK1-8-300 Leergehäuse Automatenverteiler, AVK, BxHxT = 320x1270x300Schutzklasse II, IP54, RAL 7035, Aufputz, Bestehend aus:Gehäuse, Einzeltür mit Schwenkhebel für PHZ | B | 020 | 1 | 506.9292 | 85381000 | 4251500298046
L-AVK1-8-360 | L-AVK1-8-360 Leergehäuse Automatenverteiler, AVK, BxHxT = 320x1270x360Schutzklasse II, IP54, RAL 7035, Aufputz, Bestehend aus:Gehäuse, Einzeltür mit Schwenkhebel für PHZ | B | 020 | 1 | 523.1048 | 85381000 | 4251500298053
L-AVK1-8-400 | L-AVK1-8-400 Leergehäuse Automatenverteiler, AVK, BxHxT = 320x1270x400Schutzklasse II, IP54, RAL 7035, Aufputz, Bestehend aus:Gehäuse, Einzeltür mit Schwenkhebel für PHZ | B | 020 | 1 | 539.2909 | 85381000 | 4251500298060
L-AVK1-9-210 | L-AVK1-9-210 Leergehäuse Automatenverteiler, AVK, BxHxT = 300x1400x210Schutzklasse II, IP41, RAL 9016, Aufputz, Bestehend aus:Gehäuse, Einzeltür mit Drehriegel | B | 011 | 1 | 251.0677 | 85381000 | 4251500298077
L-AVK1-9-230 | L-AVK1-9-230 Leergehäuse Automatenverteiler, AVK, BxHxT = 300x1400x230Schutzklasse II, IP54, RAL 7035, Aufputz, Bestehend aus:Gehäuse, Einzeltür mit Schwenkhebel für PHZ | B | 011 | 1 | 339.3305 | 85381000 | 4251500298084
L-AVK1-9-250 | L-AVK1-9-250 Leergehäuse Automatenverteiler, AVK, BxHxT = 320x1420x250Schutzklasse II, IP54, RAL 7035, Aufputz, Bestehend aus:Gehäuse, Einzeltür mit Schwenkhebel für PHZ | B | 020 | 1 | 510.3805 | 85381000 | 4251500298091
L-AVK1-9-300 | L-AVK1-9-300 Leergehäuse Automatenverteiler, AVK, BxHxT = 320x1420x300Schutzklasse II, IP54, RAL 7035, Aufputz, Bestehend aus:Gehäuse, Einzeltür mit Schwenkhebel für PHZ | B | 020 | 1 | 570.2993 | 85381000 | 4251500279380
L-AVK1-9-360 | L-AVK1-9-360 Leergehäuse Automatenverteiler, AVK, BxHxT = 320x1420x360Schutzklasse II, IP54, RAL 7035, Aufputz, Bestehend aus:Gehäuse, Einzeltür mit Schwenkhebel für PHZ | B | 020 | 1 | 588.4995 | 85381000 | 4251500274521
L-AVK1-9-400 | L-AVK1-9-400 Leergehäuse Automatenverteiler, AVK, BxHxT = 320x1420x400Schutzklasse II, IP54, RAL 7035, Aufputz, Bestehend aus:Gehäuse, Einzeltür mit Schwenkhebel für PHZ | B | 020 | 1 | 606.6787 | 85381000 | 4251500279397
L-AVK2-10-210 | Leergehäuse, L-AVK2-10-210 Automatenverteiler, BxHxT= 550x1550x210 Schutzklasse: II; Schutzart: IP41; RAL: 7035, Aufputz, Bestehend aus: Gehäuse, Tür(en) mit Schwenkhebel) | B | 011 | 1 | 731.4572 | 85381000 | 4251500274538
L-AVK2-10-230 | Leergehäuse, L-AVK2-10-230 Automatenverteiler, BxHxT= 550x1550x230 Schutzklasse: II; Schutzart: IP54; RAL: 7035, Aufputz, Bestehend aus: Gehäuse, Tür(en) mit Schwenkhebel) | B | 011 | 1 | 930.7357 | 85381000 | 4251500250228
L-AVK2-10-250 | Leergehäuse, L-AVK2-10-250 Automatenverteiler, BxHxT= 570x1570x250 Schutzklasse: II; Schutzart: IP54; RAL: 7035, Aufputz, Bestehend aus: Gehäuse, Tür(en) mit Schwenkhebel) | B | 020 | 1 | 972.0663 | 85381000 | 4251500279403
L-AVK2-10-300 | Leergehäuse, L-AVK2-10-300 Automatenverteiler, BxHxT= 570x1570x300 Schutzklasse: II; Schutzart: IP54; RAL: 7035, Aufputz, Bestehend aus: Gehäuse, Tür(en) mit Schwenkhebel) | B | 020 | 1 | 1037.1463 | 85381000 | 4251500274545
L-AVK2-10-360 | Leergehäuse, L-AVK2-10-360 Automatenverteiler, BxHxT= 570x1570x360 Schutzklasse: II; Schutzart: IP54; RAL: 7035, Aufputz, Bestehend aus: Gehäuse, Tür(en) mit Schwenkhebel) | B | 020 | 1 | 1084.7184 | 85381000 | 4251500250235
L-AVK2-10-400 | Leergehäuse, L-AVK2-10-400 Automatenverteiler, BxHxT= 570x1570x400 Schutzklasse: II; Schutzart: IP54; RAL: 7035, Aufputz, Bestehend aus: Gehäuse, Tür(en) mit Schwenkhebel) | B | 020 | 1 | 1132.2696 | 85381000 | 4251500279410
L-AVK2-3-140 | L-AVK2-3-140 Leergehäuse Automatenverteiler, AVK, BxHxT = 550x500x140 Schutzklasse II, IP30, RAL 9016, Aufputz Bestehend aus: Gehäuse, Einzeltür mit Drehriegel | B | 011 | 1 | 154.6646 | 85381000 | 4251500274552
L-AVK2-4-140 | L-AVK2-4-140 Leergehäuse Automatenverteiler, AVK, BxHxT = 550x650x140 Schutzklasse II, IP30, RAL 9016, Aufputz Bestehend aus: Gehäuse, Einzeltür mit Drehriegel | B | 011 | 1 | 180.0084 | 85381000 | 4251500250242
L-AVK2-4-210 | L-AVK2-4-210 Leergehäuse Automatenverteiler, AVK, BxHxT = 550x650x210Schutzklasse II, IP41, RAL 9016, Aufputz, Bestehend aus:Gehäuse, Einzeltür mit Drehriegel | B | 011 | 1 | 193.2468 | 85381000 | 4251500250259
L-AVK2-4-230 | L-AVK2-4-230 Leergehäuse Automatenverteiler, AVK, BxHxT = 550x650x230Schutzklasse II, IP54, RAL 7035, Aufputz, Bestehend aus:Gehäuse, Einzeltür mit Schwenkhebel für PHZ | B | 011 | 1 | 211.1532 | 85381000 | 4251500250266
L-AVK2-5-140 | L-AVK2-5-140 Leergehäuse Automatenverteiler, AVK, BxHxT = 550x800x140 Schutzklasse II, IP30, RAL 9016, Aufputz Bestehend aus: Gehäuse, Einzeltür mit Drehriegel | B | 011 | 1 | 188.0018 | 85381000 | 4251500250273
L-AVK2-5-210 | L-AVK2-5-210 Leergehäuse Automatenverteiler, AVK, BxHxT = 550x800x210Schutzklasse II, IP41, RAL 9016, Aufputz, Bestehend aus:Gehäuse, Einzeltür mit Drehriegel | B | 011 | 1 | 236.2872 | 85381000 | 4251500250280
L-AVK2-5-230 | L-AVK2-5-230 Leergehäuse Automatenverteiler, AVK, BxHxT = 550x800x230Schutzklasse II, IP54, RAL 7035, Aufputz, Bestehend aus:Gehäuse, Einzeltür mit Schwenkhebel für PHZ | B | 011 | 1 | 345.4777 | 85381000 | 4251500279427
L-AVK2-5-250 | L-AVK2-5-250 Leergehäuse Automatenverteiler, AVK, BxHxT = 570x820x250Schutzklasse II, IP54, RAL 7035, Aufputz, Bestehend aus:Gehäuse, Einzeltür mit Schwenkhebel für PHZ | B | 020 | 1 | 347.1561 | 85381000 | 4251500274569
L-AVK2-5-300 | L-AVK2-5-300 Leergehäuse Automatenverteiler, AVK, BxHxT = 570x820x300Schutzklasse II, IP54, RAL 7035, Aufputz, Bestehend aus:Gehäuse, Einzeltür mit Schwenkhebel für PHZ | B | 020 | 1 | 410.159 | 85381000 | 4251500250297
L-AVK2-5-360 | L-AVK2-5-360 Leergehäuse Automatenverteiler, AVK, BxHxT = 570x820x360Schutzklasse II, IP54, RAL 7035, Aufputz, Bestehend aus:Gehäuse, Einzeltür mit Schwenkhebel für PHZ | B | 020 | 1 | 422.6526 | 85381000 | 4251500279434
L-AVK2-5-400 | L-AVK2-5-400 Leergehäuse Automatenverteiler, AVK, BxHxT = 570x820x400Schutzklasse II, IP54, RAL 7035, Aufputz, Bestehend aus:Gehäuse, Einzeltür mit Schwenkhebel für PHZ | B | 020 | 1 | 435.1252 | 85381000 | 4251500274576
L-AVK2-6-140 | L-AVK2-6-140 Leergehäuse Automatenverteiler, AVK, BxHxT = 550x950x140 Schutzklasse II, IP30, RAL 9016, Aufputz Bestehend aus: Gehäuse, Einzeltür mit Drehriegel | B | 011 | 1 | 216.6814 | 85381000 | 4251500250303
L-AVK2-6-210 | L-AVK2-6-210 Leergehäuse Automatenverteiler, AVK, BxHxT = 550x950x210Schutzklasse II, IP41, RAL 9016, Aufputz, Bestehend aus:Gehäuse, Einzeltür mit Drehriegel | B | 011 | 1 | 260.6765 | 85381000 | 4251500250310
L-AVK2-6-230 | L-AVK2-6-230 Leergehäuse Automatenverteiler, AVK, BxHxT = 550x950x230Schutzklasse II, IP54, RAL 7035, Aufputz, Bestehend aus:Gehäuse, Einzeltür mit Schwenkhebel für PHZ | B | 011 | 1 | 379.2555 | 85381000 | 4251500250327
L-AVK2-6-250 | L-AVK2-6-250 Leergehäuse Automatenverteiler, AVK, BxHxT = 570x970x250Schutzklasse II, IP54, RAL 7035, Aufputz, Bestehend aus:Gehäuse, Einzeltür mit Schwenkhebel für PHZ | B | 020 | 1 | 416.5789 | 85381000 | 4251500250334
L-AVK2-6-300 | L-AVK2-6-300 Leergehäuse Automatenverteiler, AVK, BxHxT = 570x970x300Schutzklasse II, IP54, RAL 7035, Aufputz, Bestehend aus:Gehäuse, Einzeltür mit Schwenkhebel für PHZ | B | 020 | 1 | 492.2013 | 85381000 | 4251500250341
L-AVK2-6-360 | L-AVK2-6-360 Leergehäuse Automatenverteiler, AVK, BxHxT = 570x970x360Schutzklasse II, IP54, RAL 7035, Aufputz, Bestehend aus:Gehäuse, Einzeltür mit Schwenkhebel für PHZ | B | 020 | 1 | 507.1705 | 85381000 | 4251500279441
L-AVK2-6-400 | L-AVK2-6-400 Leergehäuse Automatenverteiler, AVK, BxHxT = 570x970x400Schutzklasse II, IP54, RAL 7035, Aufputz, Bestehend aus:Gehäuse, Einzeltür mit Schwenkhebel für PHZ | B | 020 | 1 | 522.1502 | 85381000 | 4251500274583
L-AVK2-7-140 | L-AVK2-7-140 Leergehäuse Automatenverteiler, AVK, BxHxT = 550x1100x140 Schutzklasse II, IP30, RAL 9016, Aufputz Bestehend aus: Gehäuse, Einzeltür mit Drehriegel | B | 011 | 1 | 227.9897 | 85381000 | 4251500250358
L-AVK2-7-210 | L-AVK2-7-210 Leergehäuse Automatenverteiler, AVK, BxHxT = 550x1100x210Schutzklasse II, IP41, RAL 9016, Aufputz, Bestehend aus:Gehäuse, Einzeltür mit Drehriegel | B | 011 | 1 | 296.4369 | 85381000 | 4251500279458
L-AVK2-7-230 | L-AVK2-7-230 Leergehäuse Automatenverteiler, AVK, BxHxT = 550x1100x230Schutzklasse II, IP54, RAL 7035, Aufputz, Bestehend aus:Gehäuse, Einzeltür mit Schwenkhebel für PHZ | B | 011 | 1 | 409.7918 | 85381000 | 4251500274590
L-AVK2-7-250 | L-AVK2-7-250 Leergehäuse Automatenverteiler, AVK, BxHxT = 570x1120x250 Schutzklasse II, IP54, RAL 7035, Aufputz Bestehend aus: Gehäuse, Einzeltür mit Schwenkhebel für PHZ | B | 020 | 1 | 486.0017 | 85381000 | 4251500250365
L-AVK2-7-300 | L-AVK2-7-300 Leergehäuse Automatenverteiler, AVK, BxHxT = 570x1120x300 Schutzklasse II, IP54, RAL 7035, Aufputz Bestehend aus: Gehäuse, Einzeltür mit Schwenkhebel für PHZ | B | 020 | 1 | 574.2331 | 85381000 | 4251500250372
L-AVK2-7-360 | L-AVK2-7-360 Leergehäuse Automatenverteiler, AVK, BxHxT = 570x1120x360 Schutzklasse II, IP54, RAL 7035, Aufputz Bestehend aus: Gehäuse, Einzeltür mit Schwenkhebel für PHZ | B | 020 | 1 | 591.7094 | 85381000 | 4251500250389
L-AVK2-7-400 | L-AVK2-7-400 Leergehäuse Automatenverteiler, AVK, BxHxT = 570x1120x400 Schutzklasse II, IP54, RAL 7035, Aufputz Bestehend aus: Gehäuse, Einzeltür mit Schwenkhebel für PHZ | B | 020 | 1 | 609.1858 | 85381000 | 4251500250396
L-AVK2-8-210 | L-AVK2-8-210 Leergehäuse Automatenverteiler, AVK, BxHxT = 550x1250x210Schutzklasse II, IP41, RAL 9016, Aufputz, Bestehend aus:Gehäuse, Einzeltür mit Drehriegel | B | 011 | 1 | 318.7282 | 85381000 | 4251500250402
L-AVK2-8-230 | L-AVK2-8-230 Leergehäuse Automatenverteiler, AVK, BxHxT = 550x1250x230Schutzklasse II, IP54, RAL 7035, Aufputz, Bestehend aus:Gehäuse, Einzeltür mit Schwenkhebel für PHZ | B | 011 | 1 | 434.7685 | 85381000 | 4251500279465
L-AVK2-8-250 | L-AVK2-8-250 Leergehäuse Automatenverteiler, AVK, BxHxT = 570x1270x250Schutzklasse II, IP54, RAL 7035, Aufputz, Bestehend aus:Gehäuse, Einzeltür mit Schwenkhebel für PHZ | B | 020 | 1 | 555.435 | 85381000 | 4251500274606
L-AVK2-8-300 | L-AVK2-8-300 Leergehäuse Automatenverteiler, AVK, BxHxT = 570x1270x300Schutzklasse II, IP54, RAL 7035, Aufputz, Bestehend aus:Gehäuse, Einzeltür mit Schwenkhebel für PHZ | B | 020 | 1 | 656.2649 | 85381000 | 4251500250419
L-AVK2-8-360 | L-AVK2-8-360 Leergehäuse Automatenverteiler, AVK, BxHxT = 570x1270x360Schutzklasse II, IP54, RAL 7035, Aufputz, Bestehend aus:Gehäuse, Einzeltür mit Schwenkhebel für PHZ | B | 020 | 1 | 676.2378 | 85381000 | 4251500279472
L-AVK2-8-400 | L-AVK2-8-400 Leergehäuse Automatenverteiler, AVK, BxHxT = 570x1270x400Schutzklasse II, IP54, RAL 7035, Aufputz, Bestehend aus:Gehäuse, Einzeltür mit Schwenkhebel für PHZ | B | 020 | 1 | 696.2003 | 85381000 | 4251500274613
L-AVK2-9-210 | L-AVK2-9-210 Leergehäuse Automatenverteiler, AVK, BxHxT = 550x1400x210Schutzklasse II, IP41, RAL 9016, Aufputz, Bestehend aus:Gehäuse, Einzeltür mit Drehriegel | B | 011 | 1 | 375.7308 | 85381000 | 4251500250426
L-AVK2-9-230 | L-AVK2-9-230 Leergehäuse Automatenverteiler, AVK, BxHxT = 550x1400x230Schutzklasse II, IP54, RAL 7035, Aufputz, Bestehend aus:Gehäuse, Einzeltür mit Schwenkhebel für PHZ | B | 011 | 1 | 485.0576 | 85381000 | 4251500250433
L-AVK2-9-250 | L-AVK2-9-250 Leergehäuse Automatenverteiler, AVK, BxHxT = 570x1420x250Schutzklasse II, IP54, RAL 7035, Aufputz, Bestehend aus:Gehäuse, Einzeltür mit Schwenkhebel für PHZ | B | 020 | 1 | 624.8788 | 85381000 | 4251500250440
L-AVK2-9-300 | L-AVK2-9-300 Leergehäuse Automatenverteiler, AVK, BxHxT = 570x1420x300Schutzklasse II, IP54, RAL 7035, Aufputz, Bestehend aus:Gehäuse, Einzeltür mit Schwenkhebel für PHZ | B | 020 | 1 | 738.2967 | 85381000 | 4251500250457
L-AVK2-9-360 | L-AVK2-9-360 Leergehäuse Automatenverteiler, AVK, BxHxT = 570x1420x360Schutzklasse II, IP54, RAL 7035, Aufputz, Bestehend aus:Gehäuse, Einzeltür mit Schwenkhebel für PHZ | B | 020 | 1 | 760.7663 | 85381000 | 4251500250464
L-AVK2-9-400 | L-AVK2-9-400 Leergehäuse Automatenverteiler, AVK, BxHxT = 570x1420x400Schutzklasse II, IP54, RAL 7035, Aufputz, Bestehend aus:Gehäuse, Einzeltür mit Schwenkhebel für PHZ | B | 020 | 1 | 783.2358 | 85381000 | 4251500279489
L-AVK3-10-210 | Leergehäuse, L-AVK3-10-210 Automatenverteiler, BxHxT= 800x1550x210 Schutzklasse: II; Schutzart: IP41; RAL: 7035, Aufputz, Bestehend aus: Gehäuse, Tür(en) mit Schwenkhebel) | B | 011 | 1 | 919.396 | 85381000 | 4251500274620
L-AVK3-10-230 | Leergehäuse, L-AVK3-10-230 Automatenverteiler, BxHxT= 800x1550x230 Schutzklasse: II; Schutzart: IP54; RAL: 7035, Aufputz, Bestehend aus: Gehäuse, Tür(en) mit Schwenkhebel) | B | 011 | 1 | 1186.6288 | 85381000 | 4251500250471
L-AVK3-10-250 | Leergehäuse, L-AVK3-10-250 Automatenverteiler, BxHxT= 820x1570x250 Schutzklasse: II; Schutzart: IP54; RAL: 7035, Aufputz, Bestehend aus: Gehäuse, Tür(en) mit Schwenkhebel) | B | 020 | 1 | 1193.5522 | 85381000 | 4251500279496
L-AVK3-10-300 | Leergehäuse, L-AVK3-10-300 Automatenverteiler, BxHxT= 820x1570x300 Schutzklasse: II; Schutzart: IP54; RAL: 7035, Aufputz, Bestehend aus: Gehäuse, Tür(en) mit Schwenkhebel) | B | 020 | 1 | 1207.0004 | 85381000 | 4251500274637
L-AVK3-10-360 | Leergehäuse, L-AVK3-10-360 Automatenverteiler, BxHxT= 820x1570x360 Schutzklasse: II; Schutzart: IP54; RAL: 7035, Aufputz, Bestehend aus: Gehäuse, Tür(en) mit Schwenkhebel) | B | 020 | 1 | 1263.6149 | 85381000 | 4251500250488
L-AVK3-10-400 | Leergehäuse, L-AVK3-10-400 Automatenverteiler, BxHxT= 820x1570x400 Schutzklasse: II; Schutzart: IP54; RAL: 7035, Aufputz, Bestehend aus: Gehäuse, Tür(en) mit Schwenkhebel) | B | 020 | 1 | 1315.7082 | 85381000 | 4251500250495
L-AVK3-4-210 | L-AVK3-4-210 Leergehäuse Automatenverteiler, AVK, BxHxT = 800x650x210 Schutzklasse II, IP41, RAL 9016, Aufputz Bestehend aus: Gehäuse, Doppeltür mit Drehriegel | B | 011 | 1 | 240.777 | 85381000 | 4251500250501
L-AVK3-4-230 | L-AVK3-4-230 Leergehäuse Automatenverteiler, AVK, BxHxT = 800x650x230 Schutzklasse II, IP54, RAL 7035, Aufputz Bestehend aus: Gehäuse, Einzeltür mit Schwenkhebel für PHZ | B | 011 | 1 | 272.7505 | 85381000 | 4251500250518
L-AVK3-5-210 | L-AVK3-5-210 Leergehäuse Automatenverteiler, AVK, BxHxT = 800x800x210 Schutzklasse II, IP41, RAL 9016, Aufputz Bestehend aus: Gehäuse, Doppeltür mit Drehriegel | B | 011 | 1 | 279.9152 | 85381000 | 4251500279502
L-AVK3-5-230 | L-AVK3-5-230 Leergehäuse Automatenverteiler, AVK, BxHxT = 800x800x230 Schutzklasse II, IP54, RAL 7035, Aufputz Bestehend aus: Gehäuse, Einzeltür mit Schwenkhebel für PHZ | B | 011 | 1 | 421.3728 | 85381000 | 4251500279519
L-AVK3-5-250 | L-AVK3-5-250 Leergehäuse Automatenverteiler, AVK, BxHxT = 820x820x250Schutzklasse II, IP54, RAL 7035, Aufputz, Bestehend aus:Gehäuse, Einzeltür mit Schwenkhebel für PHZ | B | 020 | 1 | 467.2351 | 85381000 | 4251500279526
L-AVK3-5-300 | L-AVK3-5-300 Leergehäuse Automatenverteiler, AVK, BxHxT = 820x820x300Schutzklasse II, IP54, RAL 7035, Aufputz, Bestehend aus:Gehäuse, Einzeltür mit Schwenkhebel für PHZ | B | 020 | 1 | 525.4756 | 85381000 | 4251500274651
L-AVK3-5-360 | L-AVK3-5-360 Leergehäuse Automatenverteiler, AVK, BxHxT = 820x820x360Schutzklasse II, IP54, RAL 7035, Aufputz, Bestehend aus:Gehäuse, Einzeltür mit Schwenkhebel für PHZ | B | 020 | 1 | 540.3504 | 85381000 | 4251500274668
L-AVK3-5-400 | L-AVK3-5-400 Leergehäuse Automatenverteiler, AVK, BxHxT = 820x820x400Schutzklasse II, IP54, RAL 7035, Aufputz, Bestehend aus:Gehäuse, Einzeltür mit Schwenkhebel für PHZ | B | 020 | 1 | 554.0189 | 85381000 | 4251500279533
L-AVK3-6-210 | L-AVK3-6-210 Leergehäuse Automatenverteiler, AVK, BxHxT = 800x950x210 Schutzklasse II, IP41, RAL 9016, Aufputz Bestehend aus: Gehäuse, Doppeltür mit Drehriegel | B | 011 | 1 | 334.7883 | 85381000 | 4251500279540
L-AVK3-6-230 | L-AVK3-6-230 Leergehäuse Automatenverteiler, AVK, BxHxT = 800x950x230 Schutzklasse II, IP54, RAL 7035, Aufputz Bestehend aus: Gehäuse, Einzeltür mit Schwenkhebel für PHZ | B | 011 | 1 | 461.7488 | 85381000 | 4251500279557
L-AVK3-6-250 | L-AVK3-6-250 Leergehäuse Automatenverteiler, AVK, BxHxT = 820x970x250Schutzklasse II, IP54, RAL 7035, Aufputz, Bestehend aus:Gehäuse, Einzeltür mit Schwenkhebel für PHZ | B | 020 | 1 | 560.6695 | 85381000 | 4251500274682
L-AVK3-6-300 | L-AVK3-6-300 Leergehäuse Automatenverteiler, AVK, BxHxT = 820x970x300Schutzklasse II, IP54, RAL 7035, Aufputz, Bestehend aus:Gehäuse, Einzeltür mit Schwenkhebel für PHZ | B | 020 | 1 | 630.5959 | 85381000 | 4251500274699
L-AVK3-6-360 | L-AVK3-6-360 Leergehäuse Automatenverteiler, AVK, BxHxT = 820x970x360Schutzklasse II, IP54, RAL 7035, Aufputz, Bestehend aus:Gehäuse, Einzeltür mit Schwenkhebel für PHZ | B | 020 | 1 | 648.4184 | 85381000 | 4251500250525
L-AVK3-6-400 | L-AVK3-6-400 Leergehäuse Automatenverteiler, AVK, BxHxT = 820x970x400Schutzklasse II, IP54, RAL 7035, Aufputz, Bestehend aus:Gehäuse, Einzeltür mit Schwenkhebel für PHZ | B | 020 | 1 | 664.8247 | 85381000 | 4251500279564
L-AVK3-7-210 | L-AVK3-7-210 Leergehäuse Automatenverteiler, AVK, BxHxT = 800x1100x210 Schutzklasse II, IP41, RAL 9016, Aufputz Bestehend aus: Gehäuse, Doppeltür mit Drehriegel | B | 011 | 1 | 367.9158 | 85381000 | 4251500279571
L-AVK3-7-230 | L-AVK3-7-230 Leergehäuse Automatenverteiler, AVK, BxHxT = 800x1100x230 Schutzklasse II, IP54, RAL 7035, Aufputz Bestehend aus: Gehäuse, Einzeltür mit Schwenkhebel für PHZ | B | 011 | 1 | 515.4891 | 85381000 | 4251500279588
L-AVK3-7-250 | L-AVK3-7-250 Leergehäuse Automatenverteiler, AVK, BxHxT = 820x1120x250Schutzklasse II, IP54, RAL 7035, Aufputz, Bestehend aus:Gehäuse, Einzeltür mit Schwenkhebel für PHZ | B | 020 | 1 | 654.1354 | 85381000 | 4251500274712
L-AVK3-7-300 | L-AVK3-7-300 Leergehäuse Automatenverteiler, AVK, BxHxT = 820x1120x300Schutzklasse II, IP54, RAL 7035, Aufputz, Bestehend aus:Gehäuse, Einzeltür mit Schwenkhebel für PHZ | B | 020 | 1 | 735.6847 | 85381000 | 4251500250532
L-AVK3-7-360 | L-AVK3-7-360 Leergehäuse Automatenverteiler, AVK, BxHxT = 820x1120x360Schutzklasse II, IP54, RAL 7035, Aufputz, Bestehend aus:Gehäuse, Einzeltür mit Schwenkhebel für PHZ | B | 020 | 1 | 756.4863 | 85381000 | 4251500274729
L-AVK3-7-400 | L-AVK3-7-400 Leergehäuse Automatenverteiler, AVK, BxHxT = 820x1120x400Schutzklasse II, IP54, RAL 7035, Aufputz, Bestehend aus:Gehäuse, Einzeltür mit Schwenkhebel für PHZ | B | 020 | 1 | 775.6201 | 85381000 | 4251500250549
L-AVK3-8-210 | L-AVK3-8-210 Leergehäuse Automatenverteiler, AVK, BxHxT = 800x1250x210 Schutzklasse II, IP41, RAL 9016, Aufputz Bestehend aus: Gehäuse, Doppeltür mit Drehriegel | B | 011 | 1 | 425.8101 | 85381000 | 4251500279595
L-AVK3-8-230 | L-AVK3-8-230 Leergehäuse Automatenverteiler, AVK, BxHxT = 800x1250x230 Schutzklasse II, IP54, RAL 7035, Aufputz Bestehend aus: Gehäuse, Einzeltür mit Schwenkhebel für PHZ | B | 011 | 1 | 580.7579 | 85381000 | 4251500279601
L-AVK3-8-250 | L-AVK3-8-250 Leergehäuse Automatenverteiler, AVK, BxHxT = 820x1270x250Schutzklasse II, IP54, RAL 7035, Aufputz, Bestehend aus:Gehäuse, Einzeltür mit Schwenkhebel für PHZ | B | 020 | 1 | 747.5698 | 85381000 | 4251500279618
L-AVK3-8-300 | L-AVK3-8-300 Leergehäuse Automatenverteiler, AVK, BxHxT = 820x1270x300Schutzklasse II, IP54, RAL 7035, Aufputz, Bestehend aus:Gehäuse, Einzeltür mit Schwenkhebel für PHZ | B | 020 | 1 | 840.7735 | 85381000 | 4251500274743
L-AVK3-8-360 | L-AVK3-8-360 Leergehäuse Automatenverteiler, AVK, BxHxT = 820x1270x360Schutzklasse II, IP54, RAL 7035, Aufputz, Bestehend aus:Gehäuse, Einzeltür mit Schwenkhebel für PHZ | B | 020 | 1 | 864.5648 | 85381000 | 4251500250556
L-AVK3-8-400 | L-AVK3-8-400 Leergehäuse Automatenverteiler, AVK, BxHxT = 820x1270x400Schutzklasse II, IP54, RAL 7035, Aufputz, Bestehend aus:Gehäuse, Einzeltür mit Schwenkhebel für PHZ | B | 020 | 1 | 886.4365 | 85381000 | 4251500274750
L-AVK3-9-210 | L-AVK3-9-210 Leergehäuse Automatenverteiler, AVK, BxHxT = 800x1400x210 Schutzklasse II, IP41, RAL 9016, Aufputz Bestehend aus: Gehäuse, Doppeltür mit Drehriegel | B | 011 | 1 | 469.7212 | 85381000 | 4251500250563
L-AVK3-9-230 | L-AVK3-9-230 Leergehäuse Automatenverteiler, AVK, BxHxT = 800x1400x230 Schutzklasse II, IP54, RAL 7035, Aufputz Bestehend aus: Gehäuse, Einzeltür mit Schwenkhebel für PHZ | B | 011 | 1 | 623.9032 | 85381000 | 4251500250570
L-AVK3-9-250 | L-AVK3-9-250 Leergehäuse Automatenverteiler, AVK, BxHxT = 820x1420x250Schutzklasse II, IP54, RAL 7035, Aufputz, Bestehend aus:Gehäuse, Einzeltür mit Schwenkhebel für PHZ | B | 020 | 1 | 841.0148 | 85381000 | 4251500250587
L-AVK3-9-300 | L-AVK3-9-300 Leergehäuse Automatenverteiler, AVK, BxHxT = 820x1420x300Schutzklasse II, IP54, RAL 7035, Aufputz, Bestehend aus:Gehäuse, Einzeltür mit Schwenkhebel für PHZ | B | 020 | 1 | 945.8728 | 85381000 | 4251500250594
L-AVK3-9-360 | L-AVK3-9-360 Leergehäuse Automatenverteiler, AVK, BxHxT = 820x1420x360Schutzklasse II, IP54, RAL 7035, Aufputz, Bestehend aus:Gehäuse, Einzeltür mit Schwenkhebel für PHZ | B | 020 | 1 | 972.6328 | 85381000 | 4251500250600
L-AVK3-9-400 | L-AVK3-9-400 Leergehäuse Automatenverteiler, AVK, BxHxT = 820x1420x400Schutzklasse II, IP54, RAL 7035, Aufputz, Bestehend aus:Gehäuse, Einzeltür mit Schwenkhebel für PHZ | B | 020 | 1 | 997.2423 | 85381000 | 4251500250617
L-AVK4-10-210 | Leergehäuse, L-AVK4-10-210 Automatenverteiler, BxHxT= 1050x1550x210 Schutzklasse: II; Schutzart: IP41; RAL: 7035, Aufputz, Bestehend aus: Gehäuse, Tür(en) mit Schwenkhebel) | B | 011 | 1 | 991.861 | 85381000 | 4251500250624
L-AVK4-10-230 | Leergehäuse, L-AVK4-10-230 Automatenverteiler, BxHxT= 1050x1550x230 Schutzklasse: II; Schutzart: IP54; RAL: 7035, Aufputz, Bestehend aus: Gehäuse, Tür(en) mit Schwenkhebel) | B | 011 | 1 | 1295.3157 | 85381000 | 4251500250631
L-AVK4-10-250 | Leergehäuse, L-AVK4-10-250 Automatenverteiler, BxHxT= 1070x1570x250 Schutzklasse: II; Schutzart: IP54; RAL: 7035, Aufputz, Bestehend aus: Gehäuse, Tür(en) mit Schwenkhebel) | B | 020 | 1 | 1353.5037 | 85381000 | 4251500250648
L-AVK4-10-300 | Leergehäuse, L-AVK4-10-300 Automatenverteiler, BxHxT= 1070x1570x300 Schutzklasse: II; Schutzart: IP54; RAL: 7035, Aufputz, Bestehend aus: Gehäuse, Tür(en) mit Schwenkhebel) | B | 020 | 1 | 1474.2121 | 85381000 | 4251500279625
L-AVK4-10-360 | Leergehäuse, L-AVK4-10-360 Automatenverteiler, BxHxT= 1070x1570x360 Schutzklasse: II; Schutzart: IP54; RAL: 7035, Aufputz, Bestehend aus: Gehäuse, Tür(en) mit Schwenkhebel) | B | 020 | 1 | 1530.8267 | 85381000 | 4251500279632
L-AVK4-10-400 | Leergehäuse, L-AVK4-10-400 Automatenverteiler, BxHxT= 1070x1570x400 Schutzklasse: II; Schutzart: IP54; RAL: 7035, Aufputz, Bestehend aus: Gehäuse, Tür(en) mit Schwenkhebel) | B | 020 | 1 | 1603.2916 | 85381000 | 4251500279649
L-AVK4-4-140 | L-AVK4-4-140 Leergehäuse Automatenverteiler, AVK, BxHxT = 1050x650x140 Schutzklasse II, IP30, RAL 9016, Aufputz Bestehend aus: Gehäuse, Doppeltür mit Drehriegel | B | 011 | 1 | 355.9886 | 85381000 | 4251500274774
L-AVK4-4-210 | L-AVK4-4-210 Leergehäuse Automatenverteiler, AVK, BxHxT = 1050x650x210Schutzklasse II, IP41, RAL 9016, Aufputz, Bestehend aus:Gehäuse, Doppeltür mit Drehriegel | B | 011 | 1 | 348.3939 | 85381000 | 4251500250655
L-AVK4-4-230 | L-AVK4-4-230 Leergehäuse Automatenverteiler, AVK, BxHxT = 1050x650x230Schutzklasse II, IP54, RAL 7035, Aufputz, Bestehend aus:Gehäuse, Doppeltür mit Schwenkhebel für PHZ | B | 011 | 1 | 399.5746 | 85381000 | 4251500274781
L-AVK4-5-140 | L-AVK4-5-140 Leergehäuse Automatenverteiler, AVK, BxHxT = 1050x800x140 Schutzklasse II, IP30, RAL 9016, Aufputz Bestehend aus: Gehäuse, Doppeltür mit Drehriegel | B | 011 | 1 | 332.0085 | 85381000 | 4251500250662
L-AVK4-5-210 | L-AVK4-5-210 Leergehäuse Automatenverteiler, AVK, BxHxT = 1050x800x210Schutzklasse II, IP41, RAL 9016, Aufputz, Bestehend aus:Gehäuse, Doppeltür mit Drehriegel | B | 011 | 1 | 398.9452 | 85381000 | 4251500279656
L-AVK4-5-230 | L-AVK4-5-230 Leergehäuse Automatenverteiler, AVK, BxHxT = 1050x800x230Schutzklasse II, IP54, RAL 7035, Aufputz, Bestehend aus:Gehäuse, Doppeltür mit Schwenkhebel für PHZ | B | 011 | 1 | 576.1737 | 85381000 | 4251500279663
L-AVK4-5-250 | L-AVK4-5-250 Leergehäuse Automatenverteiler, AVK, BxHxT = 1070x820x250Schutzklasse II, IP54, RAL 7035, Aufputz, Bestehend aus:Gehäuse, Einzeltür mit Schwenkhebel für PHZ | B | 020 | 1 | 545.0919 | 85381000 | 4251500279670
L-AVK4-5-300 | L-AVK4-5-300 Leergehäuse Automatenverteiler, AVK, BxHxT = 1070x820x300Schutzklasse II, IP54, RAL 7035, Aufputz, Bestehend aus:Gehäuse, Doppeltür mit Schwenkhebel für PHZ | B | 020 | 1 | 662.8002 | 85381000 | 4251500274804
L-AVK4-5-360 | L-AVK4-5-360 Leergehäuse Automatenverteiler, AVK, BxHxT = 1070x820x360Schutzklasse II, IP54, RAL 7035, Aufputz, Bestehend aus:Gehäuse, Doppeltür mit Schwenkhebel für PHZ | B | 020 | 1 | 677.675 | 85381000 | 4251500250679
L-AVK4-5-400 | L-AVK4-5-400 Leergehäuse Automatenverteiler, AVK, BxHxT = 1070x820x400Schutzklasse II, IP54, RAL 7035, Aufputz, Bestehend aus:Gehäuse, Doppeltür mit Schwenkhebel für PHZ | B | 020 | 1 | 696.6933 | 85381000 | 4251500274811
L-AVK4-6-140 | L-AVK4-6-140 Leergehäuse Automatenverteiler, AVK, BxHxT = 1050x950x140 Schutzklasse II, IP30, RAL 9016, Aufputz Bestehend aus: Gehäuse, Doppeltür mit Drehriegel | B | 011 | 1 | 357.3209 | 85381000 | 4251500250686
L-AVK4-6-210 | L-AVK4-6-210 Leergehäuse Automatenverteiler, AVK, BxHxT = 1050x950x210Schutzklasse II, IP41, RAL 9016, Aufputz, Bestehend aus:Gehäuse, Doppeltür mit Drehriegel | B | 011 | 1 | 458.8746 | 85381000 | 4251500250693
L-AVK4-6-230 | L-AVK4-6-230 Leergehäuse Automatenverteiler, AVK, BxHxT = 1050x950x230Schutzklasse II, IP54, RAL 7035, Aufputz, Bestehend aus:Gehäuse, Doppeltür mit Schwenkhebel für PHZ | B | 011 | 1 | 633.1869 | 85381000 | 4251500250709
L-AVK4-6-250 | L-AVK4-6-250 Leergehäuse Automatenverteiler, AVK, BxHxT = 1070x970x250Schutzklasse II, IP54, RAL 7035, Aufputz, Bestehend aus:Gehäuse, Einzeltür mit Schwenkhebel für PHZ | B | 020 | 1 | 654.1354 | 85381000 | 4251500250716
L-AVK4-6-300 | L-AVK4-6-300 Leergehäuse Automatenverteiler, AVK, BxHxT = 1070x970x300Schutzklasse II, IP54, RAL 7035, Aufputz, Bestehend aus:Gehäuse, Doppeltür mit Schwenkhebel für PHZ | B | 020 | 1 | 795.3728 | 85381000 | 4251500250723
L-AVK4-6-360 | L-AVK4-6-360 Leergehäuse Automatenverteiler, AVK, BxHxT = 1070x970x360Schutzklasse II, IP54, RAL 7035, Aufputz, Bestehend aus:Gehäuse, Doppeltür mit Schwenkhebel für PHZ | B | 020 | 1 | 813.2058 | 85381000 | 4251500250730
L-AVK4-6-400 | L-AVK4-6-400 Leergehäuse Automatenverteiler, AVK, BxHxT = 1070x970x400Schutzklasse II, IP54, RAL 7035, Aufputz, Bestehend aus:Gehäuse, Doppeltür mit Schwenkhebel für PHZ | B | 020 | 1 | 836.0215 | 85381000 | 4251500250747
L-AVK4-7-140 | L-AVK4-7-140 Leergehäuse Automatenverteiler, AVK, BxHxT = 1050x1100x140 Schutzklasse II, IP30, RAL 9016, Aufputz Bestehend aus: Gehäuse, Doppeltür mit Drehriegel | B | 011 | 1 | 390.6581 | 85381000 | 4251500250754
L-AVK4-7-210 | L-AVK4-7-210 Leergehäuse Automatenverteiler, AVK, BxHxT = 1050x1100x210Schutzklasse II, IP41, RAL 9016, Aufputz, Bestehend aus:Gehäuse, Doppeltür mit Drehriegel | B | 011 | 1 | 536.6999 | 85381000 | 4251500250761
L-AVK4-7-230 | L-AVK4-7-230 Leergehäuse Automatenverteiler, AVK, BxHxT = 1050x1100x230Schutzklasse II, IP54, RAL 7035, Aufputz, Bestehend aus:Gehäuse, Doppeltür mit Schwenkhebel für PHZ | B | 011 | 1 | 749.6783 | 85381000 | 4251500279687
L-AVK4-7-250 | L-AVK4-7-250 Leergehäuse Automatenverteiler, AVK, BxHxT = 1070x1120x250Schutzklasse II, IP54, RAL 7035, Aufputz, Bestehend aus:Gehäuse, Einzeltür mit Schwenkhebel für PHZ | B | 020 | 1 | 763.1475 | 85381000 | 4251500279694
L-AVK4-7-300 | L-AVK4-7-300 Leergehäuse Automatenverteiler, AVK, BxHxT = 1070x1120x300Schutzklasse II, IP54, RAL 7035, Aufputz, Bestehend aus:Gehäuse, Doppeltür mit Schwenkhebel für PHZ | B | 020 | 1 | 927.9349 | 85381000 | 4251500279700
L-AVK4-7-360 | L-AVK4-7-360 Leergehäuse Automatenverteiler, AVK, BxHxT = 1070x1120x360Schutzklasse II, IP54, RAL 7035, Aufputz, Bestehend aus:Gehäuse, Doppeltür mit Schwenkhebel für PHZ | B | 020 | 1 | 948.7366 | 85381000 | 4251500274835
L-AVK4-7-400 | L-AVK4-7-400 Leergehäuse Automatenverteiler, AVK, BxHxT = 1070x1120x400Schutzklasse II, IP54, RAL 7035, Aufputz, Bestehend aus:Gehäuse, Doppeltür mit Schwenkhebel für PHZ | B | 020 | 1 | 975.3602 | 85381000 | 4251500250778
L-AVK4-8-210 | L-AVK4-8-210 Leergehäuse Automatenverteiler, AVK, BxHxT = 1050x1250x210Schutzklasse II, IP41, RAL 9016, Aufputz, Bestehend aus:Gehäuse, Doppeltür mit Drehriegel | B | 011 | 1 | 580.3488 | 85381000 | 4251500274842
L-AVK4-8-230 | L-AVK4-8-230 Leergehäuse Automatenverteiler, AVK, BxHxT = 1050x1250x230Schutzklasse II, IP54, RAL 7035, Aufputz, Bestehend aus:Gehäuse, Doppeltür mit Schwenkhebel für PHZ | B | 011 | 1 | 816.0276 | 85381000 | 4251500250785
L-AVK4-8-250 | L-AVK4-8-250 Leergehäuse Automatenverteiler, AVK, BxHxT = 1070x1270x250Schutzklasse II, IP54, RAL 7035, Aufputz, Bestehend aus:Gehäuse, Einzeltür mit Schwenkhebel für PHZ | B | 020 | 1 | 872.1701 | 85381000 | 4251500279717
L-AVK4-8-300 | L-AVK4-8-300 Leergehäuse Automatenverteiler, AVK, BxHxT = 1070x1270x300Schutzklasse II, IP54, RAL 7035, Aufputz, Bestehend aus:Gehäuse, Doppeltür mit Schwenkhebel für PHZ | B | 020 | 1 | 1060.4761 | 85381000 | 4251500279724
L-AVK4-8-360 | L-AVK4-8-360 Leergehäuse Automatenverteiler, AVK, BxHxT = 1070x1270x360Schutzklasse II, IP54, RAL 7035, Aufputz, Bestehend aus:Gehäuse, Doppeltür mit Schwenkhebel für PHZ | B | 020 | 1 | 1084.2569 | 85381000 | 4251500279731
L-AVK4-8-400 | L-AVK4-8-400 Leergehäuse Automatenverteiler, AVK, BxHxT = 1070x1270x400Schutzklasse II, IP54, RAL 7035, Aufputz, Bestehend aus:Gehäuse, Doppeltür mit Schwenkhebel für PHZ | B | 020 | 1 | 1114.6989 | 85381000 | 4251500274866
L-AVK4-9-210 | L-AVK4-9-210 Leergehäuse Automatenverteiler, AVK, BxHxT = 1050x1400x210Schutzklasse II, IP41, RAL 9016, Aufputz, Bestehend aus:Gehäuse, Doppeltür mit Drehriegel | B | 011 | 1 | 657.8699 | 85381000 | 4251500250792
L-AVK4-9-230 | L-AVK4-9-230 Leergehäuse Automatenverteiler, AVK, BxHxT = 1050x1400x230Schutzklasse II, IP54, RAL 7035, Aufputz, Bestehend aus:Gehäuse, Doppeltür mit Schwenkhebel für PHZ | B | 011 | 1 | 882.4712 | 85381000 | 4251500274873
L-AVK4-9-250 | L-AVK4-9-250 Leergehäuse Automatenverteiler, AVK, BxHxT = 1070x1420x250Schutzklasse II, IP54, RAL 7035, Aufputz, Bestehend aus:Gehäuse, Einzeltür mit Schwenkhebel für PHZ | B | 020 | 1 | 981.1926 | 85381000 | 4251500250808
L-AVK4-9-300 | L-AVK4-9-300 Leergehäuse Automatenverteiler, AVK, BxHxT = 1070x1420x300Schutzklasse II, IP54, RAL 7035, Aufputz, Bestehend aus:Gehäuse, Doppeltür mit Schwenkhebel für PHZ | B | 020 | 1 | 1193.0382 | 85381000 | 4251500250815
L-AVK4-9-360 | L-AVK4-9-360 Leergehäuse Automatenverteiler, AVK, BxHxT = 1070x1420x360Schutzklasse II, IP54, RAL 7035, Aufputz, Bestehend aus:Gehäuse, Doppeltür mit Schwenkhebel für PHZ | B | 020 | 1 | 1219.7982 | 85381000 | 4251500250822
L-AVK4-9-400 | L-AVK4-9-400 Leergehäuse Automatenverteiler, AVK, BxHxT = 1070x1420x400Schutzklasse II, IP54, RAL 7035, Aufputz, Bestehend aus:Gehäuse, Doppeltür mit Schwenkhebel für PHZ | B | 020 | 1 | 1254.0375 | 85381000 | 4251500250839
L-AVK5-10-210 | Leergehäuse, L-AVK5-10-210 Automatenverteiler, BxHxT= 1300x1550x210 Schutzklasse: II; Schutzart: IP41; RAL: 7035, Aufputz, Bestehend aus: Gehäuse, Tür(en) mit Schwenkhebel) | B | 011 | 1 | 1161.7046 | 85381000 | 4251500250846
L-AVK5-10-230 | Leergehäuse, L-AVK5-10-230 Automatenverteiler, BxHxT= 1300x1550x230 Schutzklasse: II; Schutzart: IP54; RAL: 7035, Aufputz, Bestehend aus: Gehäuse, Tür(en) mit Schwenkhebel) | B | 011 | 1 | 1487.8072 | 85381000 | 4251500250853
L-AVK5-10-250 | Leergehäuse, L-AVK5-10-250 Automatenverteiler, BxHxT= 1320x1570x250 Schutzklasse: II; Schutzart: IP54; RAL: 7035, Aufputz, Bestehend aus: Gehäuse, Tür(en) mit Schwenkhebel) | B | 020 | 1 | 1599.5991 | 85381000 | 4251500250860
L-AVK5-10-300 | Leergehäuse, L-AVK5-10-300 Automatenverteiler, BxHxT= 1320x1570x300 Schutzklasse: II; Schutzart: IP54; RAL: 7035, Aufputz, Bestehend aus: Gehäuse, Tür(en) mit Schwenkhebel) | B | 020 | 1 | 1739.1686 | 85381000 | 4251500250877
L-AVK5-10-360 | Leergehäuse, L-AVK5-10-360 Automatenverteiler, BxHxT= 1320x1570x360 Schutzklasse: II; Schutzart: IP54; RAL: 7035, Aufputz, Bestehend aus: Gehäuse, Tür(en) mit Schwenkhebel) | B | 020 | 1 | 1822.9627 | 85381000 | 4251500250884
L-AVK5-10-400 | Leergehäuse, L-AVK5-10-400 Automatenverteiler, BxHxT= 1320x1570x400 Schutzklasse: II; Schutzart: IP54; RAL: 7035, Aufputz, Bestehend aus: Gehäuse, Tür(en) mit Schwenkhebel) | B | 020 | 1 | 1909.0226 | 85381000 | 4251500279748
L-AVK5-5-210 | L-AVK5-5-210 Leergehäuse Automatenverteiler, AVK, BxHxT = 1300x800x210 Schutzklasse II, IP41, RAL 9016, Aufputz Bestehend aus: Gehäuse, Doppeltür mit Drehriegel | B | 011 | 1 | 473.141 | 85381000 | 4251500279755
L-AVK5-5-230 | L-AVK5-5-230 Leergehäuse Automatenverteiler, AVK, BxHxT = 1300x800x230 Schutzklasse II, IP54, RAL 7035, Aufputz Bestehend aus: Gehäuse, Doppeltür mit Schwenkhebel für PHZ | B | 011 | 1 | 652.3521 | 85381000 | 4251500279762
L-AVK5-5-250 | L-AVK5-5-250 Leergehäuse Automatenverteiler, AVK, BxHxT = 1320x820x250Schutzklasse II, IP54, RAL 7035, Aufputz, Bestehend aus:Gehäuse, Einzeltür mit Schwenkhebel für PHZ | B | 020 | 1 | 649.1422 | 85381000 | 4251500274897
L-AVK5-5-300 | L-AVK5-5-300 Leergehäuse Automatenverteiler, AVK, BxHxT = 1320x820x300Schutzklasse II, IP54, RAL 7035, Aufputz, Bestehend aus:Gehäuse, Einzeltür mit Schwenkhebel für PHZ | B | 020 | 1 | 803.0829 | 85381000 | 4251500250891
L-AVK5-5-360 | L-AVK5-5-360 Leergehäuse Automatenverteiler, AVK, BxHxT = 1320x820x360Schutzklasse II, IP54, RAL 7035, Aufputz, Bestehend aus:Gehäuse, Einzeltür mit Schwenkhebel für PHZ | B | 020 | 1 | 825.0909 | 85381000 | 4251500274903
L-AVK5-5-400 | L-AVK5-5-400 Leergehäuse Automatenverteiler, AVK, BxHxT = 1320x820x400Schutzklasse II, IP54, RAL 7035, Aufputz, Bestehend aus:Gehäuse, Einzeltür mit Schwenkhebel für PHZ | B | 020 | 1 | 847.6759 | 85381000 | 4251500250907
L-AVK5-6-210 | L-AVK5-6-210 Leergehäuse Automatenverteiler, AVK, BxHxT = 1300x950x210 Schutzklasse II, IP41, RAL 9016, Aufputz Bestehend aus: Gehäuse, Doppeltür mit Drehriegel | B | 011 | 1 | 535.2942 | 85381000 | 4251500279779
L-AVK5-6-230 | L-AVK5-6-230 Leergehäuse Automatenverteiler, AVK, BxHxT = 1300x950x230 Schutzklasse II, IP54, RAL 7035, Aufputz Bestehend aus: Gehäuse, Doppeltür mit Schwenkhebel für PHZ | B | 011 | 1 | 724.859 | 85381000 | 4251500279786
L-AVK5-6-250 | L-AVK5-6-250 Leergehäuse Automatenverteiler, AVK, BxHxT = 1320x970x250Schutzklasse II, IP54, RAL 7035, Aufputz, Bestehend aus:Gehäuse, Einzeltür mit Schwenkhebel für PHZ | B | 020 | 1 | 778.9664 | 85381000 | 4251500279793
L-AVK5-6-300 | L-AVK5-6-300 Leergehäuse Automatenverteiler, AVK, BxHxT = 1320x970x300Schutzklasse II, IP54, RAL 7035, Aufputz, Bestehend aus:Gehäuse, Einzeltür mit Schwenkhebel für PHZ | B | 020 | 1 | 963.7163 | 85381000 | 4251500274927
L-AVK5-6-360 | L-AVK5-6-360 Leergehäuse Automatenverteiler, AVK, BxHxT = 1320x970x360Schutzklasse II, IP54, RAL 7035, Aufputz, Bestehend aus:Gehäuse, Einzeltür mit Schwenkhebel für PHZ | B | 020 | 1 | 990.1091 | 85381000 | 4251500250914
L-AVK5-6-400 | L-AVK5-6-400 Leergehäuse Automatenverteiler, AVK, BxHxT = 1320x970x400Schutzklasse II, IP54, RAL 7035, Aufputz, Bestehend aus:Gehäuse, Einzeltür mit Schwenkhebel für PHZ | B | 020 | 1 | 1017.2153 | 85381000 | 4251500274934
L-AVK5-7-210 | L-AVK5-7-210 Leergehäuse Automatenverteiler, AVK, BxHxT = 1300x1100x210 Schutzklasse II, IP41, RAL 9016, Aufputz Bestehend aus: Gehäuse, Doppeltür mit Drehriegel | B | 011 | 1 | 581.104 | 85381000 | 4251500250921
L-AVK5-7-230 | L-AVK5-7-230 Leergehäuse Automatenverteiler, AVK, BxHxT = 1300x1100x230 Schutzklasse II, IP54, RAL 7035, Aufputz Bestehend aus: Gehäuse, Doppeltür mit Schwenkhebel für PHZ | B | 011 | 1 | 825.2273 | 85381000 | 4251500250938
L-AVK5-7-250 | L-AVK5-7-250 Leergehäuse Automatenverteiler, AVK, BxHxT = 1320x1120x250Schutzklasse II, IP54, RAL 7035, Aufputz, Bestehend aus:Gehäuse, Einzeltür mit Schwenkhebel für PHZ | B | 020 | 1 | 908.7697 | 85381000 | 4251500250945
L-AVK5-7-300 | L-AVK5-7-300 Leergehäuse Automatenverteiler, AVK, BxHxT = 1320x1120x300Schutzklasse II, IP54, RAL 7035, Aufputz, Bestehend aus:Gehäuse, Einzeltür mit Schwenkhebel für PHZ | B | 020 | 1 | 1124.3287 | 85381000 | 4251500250952
L-AVK5-7-360 | L-AVK5-7-360 Leergehäuse Automatenverteiler, AVK, BxHxT = 1320x1120x360Schutzklasse II, IP54, RAL 7035, Aufputz, Bestehend aus:Gehäuse, Einzeltür mit Schwenkhebel für PHZ | B | 020 | 1 | 1155.1168 | 85381000 | 4251500250969
L-AVK5-7-400 | L-AVK5-7-400 Leergehäuse Automatenverteiler, AVK, BxHxT = 1320x1120x400Schutzklasse II, IP54, RAL 7035, Aufputz, Bestehend aus:Gehäuse, Einzeltür mit Schwenkhebel für PHZ | B | 020 | 1 | 1186.7442 | 85381000 | 4251500250976
L-AVK5-8-210 | L-AVK5-8-210 Leergehäuse Automatenverteiler, AVK, BxHxT = 1300x1250x210 Schutzklasse II, IP41, RAL 9016, Aufputz Bestehend aus: Gehäuse, Doppeltür mit Drehriegel | B | 011 | 1 | 657.0621 | 85381000 | 4251500250983
L-AVK5-8-230 | L-AVK5-8-230 Leergehäuse Automatenverteiler, AVK, BxHxT = 1300x1250x230 Schutzklasse II, IP54, RAL 7035, Aufputz Bestehend aus: Gehäuse, Doppeltür mit Schwenkhebel für PHZ | B | 011 | 1 | 925.2704 | 85381000 | 4251500250990
L-AVK5-8-250 | L-AVK5-8-250 Leergehäuse Automatenverteiler, AVK, BxHxT = 1320x1270x250Schutzklasse II, IP54, RAL 7035, Aufputz, Bestehend aus:Gehäuse, Einzeltür mit Schwenkhebel für PHZ | B | 020 | 1 | 1038.6044 | 85381000 | 4251500251003
L-AVK5-8-300 | L-AVK5-8-300 Leergehäuse Automatenverteiler, AVK, BxHxT = 1320x1270x300Schutzklasse II, IP54, RAL 7035, Aufputz, Bestehend aus:Gehäuse, Einzeltür mit Schwenkhebel für PHZ | B | 020 | 1 | 1284.9516 | 85381000 | 4251500279809
L-AVK5-8-360 | L-AVK5-8-360 Leergehäuse Automatenverteiler, AVK, BxHxT = 1320x1270x360Schutzklasse II, IP54, RAL 7035, Aufputz, Bestehend aus:Gehäuse, Einzeltür mit Schwenkhebel für PHZ | B | 020 | 1 | 1320.135 | 85381000 | 4251500279816
L-AVK5-8-400 | L-AVK5-8-400 Leergehäuse Automatenverteiler, AVK, BxHxT = 1320x1270x400Schutzklasse II, IP54, RAL 7035, Aufputz, Bestehend aus:Gehäuse, Einzeltür mit Schwenkhebel für PHZ | B | 020 | 1 | 1356.2836 | 85381000 | 4251500279823
L-AVK5-9-210 | L-AVK5-9-210 Leergehäuse Automatenverteiler, AVK, BxHxT = 1300x1400x210 Schutzklasse II, IP41, RAL 9016, Aufputz Bestehend aus: Gehäuse, Doppeltür mit Drehriegel | B | 011 | 1 | 760.1264 | 85381000 | 4251500274958
L-AVK5-9-230 | L-AVK5-9-230 Leergehäuse Automatenverteiler, AVK, BxHxT = 1300x1400x230 Schutzklasse II, IP54, RAL 7035, Aufputz Bestehend aus: Gehäuse, Doppeltür mit Schwenkhebel für PHZ | B | 011 | 1 | 1002.9384 | 85381000 | 4251500251010
L-AVK5-9-250 | L-AVK5-9-250 Leergehäuse Automatenverteiler, AVK, BxHxT = 1320x1420x250Schutzklasse II, IP54, RAL 7035, Aufputz, Bestehend aus:Gehäuse, Einzeltür mit Schwenkhebel für PHZ | B | 020 | 1 | 1168.4286 | 85381000 | 4251500274965
L-AVK5-9-300 | L-AVK5-9-300 Leergehäuse Automatenverteiler, AVK, BxHxT = 1320x1420x300Schutzklasse II, IP54, RAL 7035, Aufputz, Bestehend aus:Gehäuse, Einzeltür mit Schwenkhebel für PHZ | B | 020 | 1 | 1445.5535 | 85381000 | 4251500251027
L-AVK5-9-360 | L-AVK5-9-360 Leergehäuse Automatenverteiler, AVK, BxHxT = 1320x1420x360Schutzklasse II, IP54, RAL 7035, Aufputz, Bestehend aus:Gehäuse, Einzeltür mit Schwenkhebel für PHZ | B | 020 | 1 | 1485.1637 | 85381000 | 4251500279830
L-AVK5-9-400 | L-AVK5-9-400 Leergehäuse Automatenverteiler, AVK, BxHxT = 1320x1420x400Schutzklasse II, IP54, RAL 7035, Aufputz, Bestehend aus:Gehäuse, Einzeltür mit Schwenkhebel für PHZ | B | 020 | 1 | 1525.8125 | 85381000 | 4251500279847
L-RSVB1-12-360 | L-RSVB1-12-360Leergehäuse Reihenschaltschrank, RSVB, BxHxT = 320x1870+130x360Schutzklasse I, IP54, RAL 7035offene Seitenwände, Seitenwandprofil gekantet, für SchrankverbindungBestehend aus:Gehäuse, Sockel, Einzeltür mit Schwenkhebel für PHZ, Wandhalterung, ohne Flansche | B | 020 | 1 | 796.2015 | 85381000 | 4251500248584
L-RSVB1-12-400 | L-RSVB1-12-400Leergehäuse Reihenschaltschrank, RSVB, BxHxT = 320x1870+130x400Schutzklasse I, IP54, RAL 7035offene Seitenwände, Seitenwandprofil gekantet, für SchrankverbindungBestehend aus:Gehäuse, Sockel, Einzeltür mit Schwenkhebel für PHZ, Wandhalterung, ohne Flansche | B | 020 | 1 | 823.3916 | 85381000 | 4251500248591
L-RSVB1-12-500 | L-RSVB1-12-500Leergehäuse Reihenschaltschrank, RSVB, BxHxT = 320x1870+130x500Schutzklasse I, IP54, RAL 7035offene Seitenwände, Seitenwandprofil gekantet, für SchrankverbindungBestehend aus:Gehäuse, Sockel, Einzeltür mit Schwenkhebel für PHZ, Wandhalterung, ohne Flansche | B | 020 | 1 | 921.2108 | 85381000 | 4251500248607
L-RSVB1-12-600 | L-RSVB1-12-600Leergehäuse Reihenschaltschrank, RSVB, BxHxT = 320x1870+130x600Schutzklasse I, IP54, RAL 7035offene Seitenwände, Seitenwandprofil gekantet, für SchrankverbindungBestehend aus:Gehäuse, Sockel, Einzeltür mit Schwenkhebel für PHZ, Wandhalterung, ohne Flansche | B | 020 | 1 | 1024.4849 | 85381000 | 4251500248614
L-RSVB2-12-360 | L-RSVB2-12-360Leergehäuse Reihenschaltschrank, RSVB, BxHxT = 570x1870+130x360Schutzklasse I, IP54, RAL 7035offene Seitenwände, Seitenwandprofil gekantet, für SchrankverbindungBestehend aus:Gehäuse, Sockel, Einzeltür mit Schwenkhebel für PHZ, Wandhalterung, ohne Flansche | B | 020 | 1 | 1065.228 | 85381000 | 4251500248621
L-RSVB2-12-400 | L-RSVB2-12-400Leergehäuse Reihenschaltschrank, RSVB, BxHxT = 570x1870+130x400Schutzklasse I, IP54, RAL 7035offene Seitenwände, Seitenwandprofil gekantet, für SchrankverbindungBestehend aus:Gehäuse, Sockel, Einzeltür mit Schwenkhebel für PHZ, Wandhalterung, ohne Flansche | B | 020 | 1 | 1100.5688 | 85381000 | 4251500248638
L-RSVB2-12-500 | L-RSVB2-12-500Leergehäuse Reihenschaltschrank, RSVB, BxHxT = 570x1870+130x500Schutzklasse I, IP54, RAL 7035offene Seitenwände, Seitenwandprofil gekantet, für SchrankverbindungBestehend aus:Gehäuse, Sockel, Einzeltür mit Schwenkhebel für PHZ, Wandhalterung, ohne Flansche | B | 020 | 1 | 1220.1339 | 85381000 | 4251500248645
L-RSVB2-12-600 | L-RSVB2-12-600Leergehäuse Reihenschaltschrank, RSVB, BxHxT = 570x1870+130x600Schutzklasse I, IP54, RAL 7035offene Seitenwände, Seitenwandprofil gekantet, für SchrankverbindungBestehend aus:Gehäuse, Sockel, Einzeltür mit Schwenkhebel für PHZ, Wandhalterung, ohne Flansche | B | 020 | 1 | 1350.5665 | 85381000 | 4251500248652
L-RSVB3-12-360 | L-RSVB3-12-360Leergehäuse Reihenschaltschrank, RSVB, BxHxT = 820x1870+130x360Schutzklasse I, IP54, RAL 7035offene Seitenwände, Seitenwandprofil gekantet, für SchrankverbindungBestehend aus:Gehäuse, Sockel, Einzeltür mit Schwenkhebel für PHZ, Wandhalterung, ohne Flansche | B | 020 | 1 | 1122.3041 | 85381000 | 4251500248669
L-RSVB3-12-400 | L-RSVB3-12-400Leergehäuse Reihenschaltschrank, RSVB, BxHxT = 820x1870+130x400Schutzklasse I, IP54, RAL 7035offene Seitenwände, Seitenwandprofil gekantet, für SchrankverbindungBestehend aus:Gehäuse, Sockel, Einzeltür mit Schwenkhebel für PHZ, Wandhalterung, ohne Flansche | B | 020 | 1 | 1160.3409 | 85381000 | 4251500248676
L-RSVB3-12-500 | L-RSVB3-12-500Leergehäuse Reihenschaltschrank, RSVB, BxHxT = 820x1870+130x500Schutzklasse I, IP54, RAL 7035offene Seitenwände, Seitenwandprofil gekantet, für SchrankverbindungBestehend aus:Gehäuse, Sockel, Einzeltür mit Schwenkhebel für PHZ, Wandhalterung, ohne Flansche | B | 020 | 1 | 1241.8796 | 85381000 | 4251500248683
L-RSVB3-12-600 | L-RSVB3-12-600Leergehäuse Reihenschaltschrank, RSVB, BxHxT = 820x1870+130x600Schutzklasse I, IP54, RAL 7035offene Seitenwände, Seitenwandprofil gekantet, für SchrankverbindungBestehend aus:Gehäuse, Sockel, Einzeltür mit Schwenkhebel für PHZ, Wandhalterung, ohne Flansche | B | 020 | 1 | 1385.8968 | 85381000 | 4251500248690
L-RSVB4-12-360 | L-RSVB4-12-360 Leergehäuse Reihenschaltschrank, RSVB, BxHxT = 1070x1870+130x360 Schutzklasse I, IP54, RAL 7035 offene Seitenwände, Seitenwandprofil gekantet, für Schrankverbindung Bestehend aus: Gehäuse, Sockel, Doppeltür mit Schwenkhebel für PHZ, Wandhalterung, ohne Flansche | B | 020 | 1 | 1377.7566 | 85381000 | 4251500248706
L-RSVB4-12-400 | L-RSVB4-12-400Leergehäuse Reihenschaltschrank, RSVB, BxHxT = 1070x1870+130x400Schutzklasse I, IP54, RAL 7035offene Seitenwände, Seitenwandprofil gekantet, für SchrankverbindungBestehend aus:Gehäuse, Sockel, Doppeltür mit Schwenkhebel für PHZ, Wandhalterung, ohne Flansche | B | 020 | 1 | 1437.5496 | 85381000 | 4251500248713
L-RSVB4-12-500 | L-RSVB4-12-500 Leergehäuse Reihenschaltschrank, RSVB, BxHxT = 1070x1870+130x500 Schutzklasse I, IP54, RAL 7035 offene Seitenwände, Seitenwandprofil gekantet, für Schrankverbindung Bestehend aus: Gehäuse, Sockel, Doppeltür mit Schwenkhebel für PHZ, Wandhalterung, ohne Flansche | B | 020 | 1 | 1554.3872 | 85381000 | 4251500248720
L-RSVB4-12-600 | L-RSVB4-12-600 Leergehäuse Reihenschaltschrank, RSVB, BxHxT = 1070x1870+130x600 Schutzklasse I, IP54, RAL 7035 offene Seitenwände, Seitenwandprofil gekantet, für Schrankverbindung Bestehend aus: Gehäuse, Sockel, Doppeltür mit Schwenkhebel für PHZ, Wandhalterung, ohne Flansche | B | 020 | 1 | 1711.989 | 85381000 | 4251500248737
L-RSVB5-12-360 | L-RSVB5-12-360Leergehäuse Reihenschaltschrank, RSVB, BxHxT = 1320x1870+130x360Schutzklasse I, IP54, RAL 7035offene Seitenwände, Seitenwandprofil gekantet, für SchrankverbindungBestehend aus:Gehäuse, Sockel, Doppeltür mit Schwenkhebel für PHZ, Wandhalterung, ohne Flansche | B | 020 | 1 | 1649.5105 | 85381000 | 4251500248744
L-RSVB5-12-400 | L-RSVB5-12-400Leergehäuse Reihenschaltschrank, RSVB, BxHxT = 1320x1870+130x400Schutzklasse I, IP54, RAL 7035offene Seitenwände, Seitenwandprofil gekantet, für SchrankverbindungBestehend aus:Gehäuse, Sockel, Doppeltür mit Schwenkhebel für PHZ, Wandhalterung, ohne Flansche | B | 020 | 1 | 1722.8776 | 85381000 | 4251500248751
L-RSVB5-12-500 | L-RSVB5-12-500Leergehäuse Reihenschaltschrank, RSVB, BxHxT = 1320x1870+130x500Schutzklasse I, IP54, RAL 7035offene Seitenwände, Seitenwandprofil gekantet, für SchrankverbindungBestehend aus:Gehäuse, Sockel, Doppeltür mit Schwenkhebel für PHZ, Wandhalterung, ohne Flansche | B | 020 | 1 | 1869.6012 | 85381000 | 4251500248768
L-RSVB5-12-600 | L-RSVB5-12-600Leergehäuse Reihenschaltschrank, RSVB, BxHxT = 1320x1870+130x600Schutzklasse I, IP54, RAL 7035offene Seitenwände, Seitenwandprofil gekantet, für SchrankverbindungBestehend aus:Gehäuse, Sockel, Doppeltür mit Schwenkhebel für PHZ, Wandhalterung, ohne Flansche | B | 020 | 1 | 2046.2423 | 85381000 | 4251500248775
L-RSVB6-12-360 | L-RSVB6-12-360Leergehäuse Reihenschaltschrank, RSVB, BxHxT = 1570x1870+130x360Schutzklasse I, IP54, RAL 7035offene Seitenwände, Seitenwandprofil gekantet, für SchrankverbindungBestehend aus:Gehäuse, Sockel, Doppeltür mit Schwenkhebel für PHZ, Wandhalterung, ohne Flansche | B | 020 | 1 | 1923.9499 | 85381000 | 4251500248782
L-RSVB6-12-400 | L-RSVB6-12-400Leergehäuse Reihenschaltschrank, RSVB, BxHxT = 1570x1870+130x400Schutzklasse I, IP54, RAL 7035offene Seitenwände, Seitenwandprofil gekantet, für SchrankverbindungBestehend aus:Gehäuse, Sockel, Doppeltür mit Schwenkhebel für PHZ, Wandhalterung, ohne Flansche | B | 020 | 1 | 2013.6289 | 85381000 | 4251500248799
L-RSVB6-12-500 | L-RSVB6-12-500Leergehäuse Reihenschaltschrank, RSVB, BxHxT = 1570x1870+130x500Schutzklasse I, IP54, RAL 7035offene Seitenwände, Seitenwandprofil gekantet, für SchrankverbindungBestehend aus:Gehäuse, Sockel, Doppeltür mit Schwenkhebel für PHZ, Wandhalterung, ohne Flansche | B | 020 | 1 | 2195.7039 | 85381000 | 4251500248805
L-RSVB6-12-600 | L-RSVB6-12-600Leergehäuse Reihenschaltschrank, RSVB, BxHxT = 1570x1870+130x600Schutzklasse I, IP54, RAL 7035offene Seitenwände, Seitenwandprofil gekantet, für SchrankverbindungBestehend aus:Gehäuse, Sockel, Doppeltür mit Schwenkhebel für PHZ, Wandhalterung, ohne Flansche | B | 020 | 1 | 2385.9295 | 85381000 | 4251500248812
L-RSVK1-12-360 | L-RSVK1-12-360Leergehäuse Reihenschaltschrank, RSVK, BxHxT = 320x1870+130x360Schutzklasse II, IP54, RAL 7035 offene Seitenwände, Seitenwandprofil gekantet, für SchrankverbindungBestehend aus:Gehäuse, Sockel, Einzeltür mit Schwenkhebel für PHZ, Wandhalterung, ohne Flansche | B | 020 | 1 | 1038.0694 | 85381000 | 4251500248829
L-RSVK1-12-400 | L-RSVK1-12-400Leergehäuse Reihenschaltschrank, RSVK, BxHxT = 320x1870+130x400Schutzklasse II, IP54, RAL 7035offene Seitenwände, Seitenwandprofil gekantet, für SchrankverbindungBestehend aus:Gehäuse, Sockel, Einzeltür mit Schwenkhebel für PHZ, Wandhalterung, ohne Flansche | B | 020 | 1 | 1084.2569 | 85381000 | 4251500248836
L-RSVK1-12-500 | L-RSVK1-12-500Leergehäuse Reihenschaltschrank, RSVK, BxHxT = 320x1870+130x500Schutzklasse II, IP54, RAL 7035offene Seitenwände, Seitenwandprofil gekantet, für SchrankverbindungBestehend aus:Gehäuse, Sockel, Einzeltür mit Schwenkhebel für PHZ, Wandhalterung, ohne Flansche | B | 020 | 1 | 1176.6528 | 85381000 | 4251500248843
L-RSVK1-12-600 | L-RSVK1-12-600Leergehäuse Reihenschaltschrank, RSVK, BxHxT = 320x1870+130x600Schutzklasse II, IP54, RAL 7035offene Seitenwände, Seitenwandprofil gekantet, für SchrankverbindungBestehend aus:Gehäuse, Sockel, Einzeltür mit Schwenkhebel für PHZ, Wandhalterung, ohne Flansche | B | 020 | 1 | 1293.5009 | 85381000 | 4251500248850
L-RSVK2-12-360 | L-RSVK2-12-360Leergehäuse Reihenschaltschrank, RSVK, BxHxT = 570x1870+130x360Schutzklasse II, IP54, RAL 7035offene Seitenwände, Seitenwandprofil gekantet, für SchrankverbindungBestehend aus:Gehäuse, Sockel, Einzeltür mit Schwenkhebel für PHZ, Wandhalterung, ohne Flansche | B | 020 | 1 | 1301.6621 | 85381000 | 4251500248867
L-RSVK2-12-400 | L-RSVK2-12-400Leergehäuse Reihenschaltschrank, RSVK, BxHxT = 570x1870+130x400Schutzklasse II, IP54, RAL 7035offene Seitenwände, Seitenwandprofil gekantet, für SchrankverbindungBestehend aus:Gehäuse, Sockel, Einzeltür mit Schwenkhebel für PHZ, Wandhalterung, ohne Flansche | B | 020 | 1 | 1358.7172 | 85381000 | 4251500248874
L-RSVK2-12-500 | L-RSVK2-12-500Leergehäuse Reihenschaltschrank, RSVK, BxHxT = 570x1870+130x500Schutzklasse II, IP54, RAL 7035offene Seitenwände, Seitenwandprofil gekantet, für SchrankverbindungBestehend aus:Gehäuse, Sockel, Einzeltür mit Schwenkhebel für PHZ, Wandhalterung, ohne Flansche | B | 020 | 1 | 1472.8694 | 85381000 | 4251500248881
L-RSVK2-12-600 | L-RSVK2-12-600Leergehäuse Reihenschaltschrank, RSVK, BxHxT = 570x1870+130x600Schutzklasse II, IP54, RAL 7035offene Seitenwände, Seitenwandprofil gekantet, für SchrankverbindungBestehend aus:Gehäuse, Sockel, Einzeltür mit Schwenkhebel für PHZ, Wandhalterung, ohne Flansche | B | 020 | 1 | 1614.1697 | 85381000 | 4251500248898
L-RSVK3-12-360 | L-RSVK3-12-360Leergehäuse Reihenschaltschrank, RSVK, BxHxT = 820x1870+130x360Schutzklasse II, IP54, RAL 7035offene Seitenwände, Seitenwandprofil gekantet, für SchrankverbindungBestehend aus:Gehäuse, Sockel, Einzeltür mit Schwenkhebel für PHZ, Wandhalterung, ohne Flansche | B | 020 | 1 | 1516.3505 | 85381000 | 4251500248904
L-RSVK3-12-400 | L-RSVK3-12-400Leergehäuse Reihenschaltschrank, RSVK, BxHxT = 820x1870+130x400Schutzklasse II, IP54, RAL 7035offene Seitenwände, Seitenwandprofil gekantet, für SchrankverbindungBestehend aus:Gehäuse, Sockel, Einzeltür mit Schwenkhebel für PHZ, Wandhalterung, ohne Flansche | B | 020 | 1 | 1578.8499 | 85381000 | 4251500248911
L-RSVK3-12-500 | L-RSVK3-12-500Leergehäuse Reihenschaltschrank, RSVK, BxHxT = 820x1870+130x500Schutzklasse II, IP54, RAL 7035offene Seitenwände, Seitenwandprofil gekantet, für SchrankverbindungBestehend aus:Gehäuse, Sockel, Einzeltür mit Schwenkhebel für PHZ, Wandhalterung, ohne Flansche | B | 020 | 1 | 1709.2721 | 85381000 | 4251500248928
L-RSVK3-12-600 | L-RSVK3-12-600Leergehäuse Reihenschaltschrank, RSVK, BxHxT = 820x1870+130x600Schutzklasse II, IP54, RAL 7035offene Seitenwände, Seitenwandprofil gekantet, für SchrankverbindungBestehend aus:Gehäuse, Sockel, Einzeltür mit Schwenkhebel für PHZ, Wandhalterung, ohne Flansche | B | 020 | 1 | 1872.3286 | 85381000 | 4251500248935
L-RSVK4-12-360 | L-RSVK4-12-360 Leergehäuse Reihenschaltschrank, RSVK, BxHxT = 1070x1870+130x360 Schutzklasse II, IP54, RAL 7035 offene Seitenwände, Seitenwandprofil gekantet, für Schrankverbindung Bestehend aus: Gehäuse, Sockel, Doppeltür mit Schwenkhebel für PHZ, Wandhalterung, ohne Flansche | B | 020 | 1 | 1836.9983 | 85381000 | 4251500248942
L-RSVK4-12-400 | L-RSVK4-12-400Leergehäuse Reihenschaltschrank, RSVK, BxHxT = 1070x1870+130x400Schutzklasse II, IP54, RAL 7035offene Seitenwände, Seitenwandprofil gekantet, für SchrankverbindungBestehend aus:Gehäuse, Sockel, Doppeltür mit Schwenkhebel für PHZ, Wandhalterung, ohne Flansche | B | 020 | 1 | 1923.9499 | 85381000 | 4251500248959
L-RSVK4-12-500 | L-RSVK4-12-500 Leergehäuse Reihenschaltschrank, RSVK, BxHxT = 1070x1870+130x500 Schutzklasse II, IP54, RAL 7035 offene Seitenwände, Seitenwandprofil gekantet, für Schrankverbindung Bestehend aus: Gehäuse, Sockel, Doppeltür mit Schwenkhebel für PHZ, Wandhalterung, ohne Flansche | B | 020 | 1 | 2078.8662 | 85381000 | 4251500248966
L-RSVK4-12-600 | L-RSVK4-12-600 Leergehäuse Reihenschaltschrank, RSVK, BxHxT = 1070x1870+130x600 Schutzklasse II, IP54, RAL 7035 offene Seitenwände, Seitenwandprofil gekantet, für Schrankverbindung Bestehend aus: Gehäuse, Sockel, Doppeltür mit Schwenkhebel für PHZ, Wandhalterung, ohne Flansche | B | 020 | 1 | 2258.2033 | 85381000 | 4251500248973
L-RSVK5-12-360 | L-RSVK5-12-360Leergehäuse Reihenschaltschrank, RSVK, BxHxT = 1320x1870+130x360Schutzklasse II, IP54, RAL 7035offene Seitenwände, Seitenwandprofil gekantet, für SchrankverbindungBestehend aus:Gehäuse, Sockel, Doppeltür mit Schwenkhebel für PHZ, Wandhalterung, ohne Flansche | B | 020 | 1 | 2187.5531 | 85381000 | 4251500248980
L-RSVK5-12-400 | L-RSVK5-12-400Leergehäuse Reihenschaltschrank, RSVK, BxHxT = 1320x1870+130x400Schutzklasse II, IP54, RAL 7035offene Seitenwände, Seitenwandprofil gekantet, für SchrankverbindungBestehend aus:Gehäuse, Sockel, Doppeltür mit Schwenkhebel für PHZ, Wandhalterung, ohne Flansche | B | 020 | 1 | 2290.8272 | 85381000 | 4251500248997
L-RSVK5-12-500 | L-RSVK5-12-500Leergehäuse Reihenschaltschrank, RSVK, BxHxT = 1320x1870+130x500Schutzklasse II, IP54, RAL 7035offene Seitenwände, Seitenwandprofil gekantet, für SchrankverbindungBestehend aus:Gehäuse, Sockel, Doppeltür mit Schwenkhebel für PHZ, Wandhalterung, ohne Flansche | B | 020 | 1 | 2494.6059 | 85381000 | 4251500249000
L-RSVK5-12-600 | L-RSVK5-12-600Leergehäuse Reihenschaltschrank, RSVK, BxHxT = 1320x1870+130x600Schutzklasse II, IP54, RAL 7035offene Seitenwände, Seitenwandprofil gekantet, für SchrankverbindungBestehend aus:Gehäuse, Sockel, Doppeltür mit Schwenkhebel für PHZ, Wandhalterung, ohne Flansche | B | 020 | 1 | 2687.559 | 85381000 | 4251500249017
L-RSVK6-12-360 | L-RSVK6-12-360Leergehäuse Reihenschaltschrank, RSVK, BxHxT = 1570x1870+130x360Schutzklasse II, IP54, RAL 7035offene Seitenwände, Seitenwandprofil gekantet, für SchrankverbindungBestehend aus:Gehäuse, Sockel, Doppeltür mit Schwenkhebel für PHZ, Wandhalterung, ohne Flansche | B | 020 | 1 | 2554.3989 | 85381000 | 4251500249024
L-RSVK6-12-400 | L-RSVK6-12-400Leergehäuse Reihenschaltschrank, RSVK, BxHxT = 1570x1870+130x400Schutzklasse II, IP54, RAL 7035offene Seitenwände, Seitenwandprofil gekantet, für SchrankverbindungBestehend aus:Gehäuse, Sockel, Doppeltür mit Schwenkhebel für PHZ, Wandhalterung, ohne Flansche | B | 020 | 1 | 2663.1068 | 85381000 | 4251500249031
L-RSVK6-12-500 | L-RSVK6-12-500Leergehäuse Reihenschaltschrank, RSVK, BxHxT = 1570x1870+130x500Schutzklasse II, IP54, RAL 7035offene Seitenwände, Seitenwandprofil gekantet, für SchrankverbindungBestehend aus:Gehäuse, Sockel, Doppeltür mit Schwenkhebel für PHZ, Wandhalterung, ohne Flansche | B | 020 | 1 | 2875.0677 | 85381000 | 4251500249048
L-RSVK6-12-600 | L-RSVK6-12-600Leergehäuse Reihenschaltschrank, RSVK, BxHxT = 1570x1870+130x600Schutzklasse II, IP54, RAL 7035offene Seitenwände, Seitenwandprofil gekantet, für SchrankverbindungBestehend aus:Gehäuse, Sockel, Doppeltür mit Schwenkhebel für PHZ, Wandhalterung, ohne Flansche | B | 020 | 1 | 3089.7456 | 85381000 | 4251500249055
L-SVB1-10-210 | Leergehäuse, L-SVB1-10-210 Standverteiler, BxHxT= 300x1550+150x210 Schutzklasse: I; Schutzart: ; RAL: 7035, Aufputz, Bestehend aus: Gehäuse, Tür(en) mit Schwenkhebel | B | 020 | 1 | 630.449 | 85381000 | 4251500279854
L-SVB1-10-230 | Leergehäuse, L-SVB1-10-230 Standverteiler, BxHxT= 300x1550+150x230 Schutzklasse: I; Schutzart: ; RAL: 7035, Aufputz, Bestehend aus: Gehäuse, Tür(en) mit Schwenkhebel | B | 020 | 1 | 807.0796 | 85381000 | 4251500274989
L-SVB1-10-300 | Leergehäuse, L-SVB1-10-300 Standverteiler, BxHxT= 320x1570+130x300 Schutzklasse: I; Schutzart: ; RAL: 7035, Aufputz, Bestehend aus: Gehäuse, Tür(en) mit Schwenkhebel | B | 020 | 1 | 760.8817 | 85381000 | 4251500251034
L-SVB1-10-360 | Leergehäuse, L-SVB1-10-360 Standverteiler, BxHxT= 320x1570+130x360 Schutzklasse: I; Schutzart: ; RAL: 7035, Aufputz, Bestehend aus: Gehäuse, Tür(en) mit Schwenkhebel | B | 020 | 1 | 796.2015 | 85381000 | 4251500274996
L-SVB1-10-400 | Leergehäuse, L-SVB1-10-400 Standverteiler, BxHxT= 320x1570+130x400 Schutzklasse: I; Schutzart: ; RAL: 7035, Aufputz, Bestehend aus: Gehäuse, Tür(en) mit Schwenkhebel | B | 020 | 1 | 823.3916 | 85381000 | 4251500251041
L-SVB1-10-500 | Leergehäuse, L-SVB1-10-500 Standverteiler, BxHxT= 320x1570+130x500 Schutzklasse: I; Schutzart: ; RAL: 7035, Aufputz, Bestehend aus: Gehäuse, Tür(en) mit Schwenkhebel | B | 020 | 1 | 921.2108 | 85381000 | 4251500251058
L-SVB1-11-210 | Leergehäuse Standverteilung, SVB1-11-210, BxHxT:300x1700+150x210, Schutzklasse: I, IP41, RAL 7035, Bestehend aus: Gehäuse, Sockel, Tür(en) mit Schwenkhebel für PHZ, Wandhalterung, ohne Flansche | B | 020 | 1 | 630.449 | 85381000 | 4251500251065
L-SVB1-11-230 | Leergehäuse Standverteilung, SVB1-11-230, BxHxT:300x1700+150x230, Schutzklasse: I, IP54, RAL 7035, Bestehend aus: Gehäuse, Sockel, Tür(en) mit Schwenkhebel für PHZ, Wandhalterung, ohne Flansche | B | 020 | 1 | 807.0796 | 85381000 | 4251500251072
L-SVB1-11-300 | Leergehäuse Standverteilung, SVB1-11-300, BxHxT:320x1720+130x300, Schutzklasse: I, IP54, RAL 7035, Bestehend aus: Gehäuse, Sockel, Tür(en) mit Schwenkhebel für PHZ, Wandhalterung, ohne Flansche | B | 020 | 1 | 760.8817 | 85381000 | 4251500251089
L-SVB1-11-360 | Leergehäuse Standverteilung, SVB1-11-360, BxHxT:320x1720+130x360, Schutzklasse: I, IP54, RAL 7035, Bestehend aus: Gehäuse, Sockel, Tür(en) mit Schwenkhebel für PHZ, Wandhalterung, ohne Flansche | B | 020 | 1 | 796.2015 | 85381000 | 4251500251096
L-SVB1-11-400 | Leergehäuse Standverteilung, SVB1-11-400, BxHxT:320x1720+130x400, Schutzklasse: I, IP54, RAL 7035, Bestehend aus: Gehäuse, Sockel, Tür(en) mit Schwenkhebel für PHZ, Wandhalterung, ohne Flansche | B | 020 | 1 | 823.3916 | 85381000 | 4251500251102
L-SVB1-11-500 | Leergehäuse Standverteilung, SVB1-11-500, BxHxT:320x1720+130x500, Schutzklasse: I, IP54, RAL 7035, Bestehend aus: Gehäuse, Sockel, Tür(en) mit Schwenkhebel für PHZ, Wandhalterung, ohne Flansche | B | 020 | 1 | 921.2108 | 85381000 | 4251500251119
L-SVB1-12-210 | L-SVB1-12-210Leergehäuse Standverteilung, SVB, BxHxT = 300x1850+150x210Schutzklasse I, IP41, RAL 7035Bestehend aus:Gehäuse, Sockel, Einzeltür mit Schwenkhebel für PHZ, Wandhalterung, ohne Flansche | B | 020 | 1 | 630.449 | 85381000 | 4251500249062
L-SVB1-12-230 | L-SVB1-12-230Leergehäuse Standverteilung, SVB, BxHxT = 300x1850+150x230Schutzklasse I, IP54, RAL 7035Bestehend aus:Gehäuse, Sockel, Einzeltür mit Schwenkhebel für PHZ, Wandhalterung, ohne Flansche | B | 020 | 1 | 807.0796 | 85381000 | 4251500249079
L-SVB1-12-300 | L-SVB1-12-300Leergehäuse Standverteilung, SVB, BxHxT = 320x1870+130x300Schutzklasse I, IP54, RAL 7035Bestehend aus:Gehäuse, Sockel, Einzeltür mit Schwenkhebel für PHZ, Wandhalterung, ohne Flansche | B | 020 | 1 | 760.8817 | 85381000 | 4251500249086
L-SVB1-12-360 | L-SVB1-12-360Leergehäuse Standverteilung, SVB, BxHxT = 320x1870+130x360Schutzklasse I, IP54, RAL 7035Bestehend aus:Gehäuse, Sockel, Einzeltür mit Schwenkhebel für PHZ, Wandhalterung, ohne Flansche | B | 020 | 1 | 796.2015 | 85381000 | 4251500249093
L-SVB1-12-400 | L-SVB1-12-400Leergehäuse Standverteilung, SVB, BxHxT = 320x1870+130x400Schutzklasse I, IP54, RAL 7035Bestehend aus:Gehäuse, Sockel, Einzeltür mit Schwenkhebel für PHZ, Wandhalterung, ohne Flansche | B | 020 | 1 | 823.3916 | 85381000 | 4251500249109
L-SVB1-12-500 | L-SVB1-12-500Leergehäuse Standverteilung, SVB, BxHxT = 320x1870+130x500Schutzklasse I, IP54, RAL 7035Bestehend aus:Gehäuse, Sockel, Einzeltür mit Schwenkhebel für PHZ, Wandhalterung, ohne Flansche | B | 020 | 1 | 921.2108 | 85381000 | 4251500249116
L-SVB1-12-600 | L-SVB1-12-600Leergehäuse Standverteilung, SVB, BxHxT = 320x1870+130x600Schutzklasse I, IP54, RAL 7035Bestehend aus:Gehäuse, Sockel, Einzeltür mit Schwenkhebel für PHZ, Wandhalterung, ohne Flansche | B | 020 | 1 | 1024.4849 | 85381000 | 4251500249123
L-SVB1-13-210 | Leergehäuse Standverteilung, SVB1-13-210, BxHxT:300x2000+130x210, Schutzklasse: I, IP41, RAL 7035, Bestehend aus: Gehäuse, Sockel, Tür(en) mit Schwenkhebel für PHZ, Wandhalterung, ohne Flansche | B | 020 | 1 | 746.0278 | 85381000 | 4251500279861
L-SVB1-13-230 | Leergehäuse Standverteilung, SVB1-13-230, BxHxT:300x2000+130x230, Schutzklasse: I, IP54, RAL 7035, Bestehend aus: Gehäuse, Sockel, Tür(en) mit Schwenkhebel für PHZ, Wandhalterung, ohne Flansche | B | 020 | 1 | 955.0411 | 85381000 | 4251500279878
L-SVB1-13-300 | Leergehäuse Standverteilung, SVB1-13-300, BxHxT:320x2020+130x300, Schutzklasse: I, IP54, RAL 7035, Bestehend aus: Gehäuse, Sockel, Tür(en) mit Schwenkhebel für PHZ, Wandhalterung, ohne Flansche | B | 020 | 1 | 900.3777 | 85381000 | 4251500279885
L-SVB1-13-360 | Leergehäuse Standverteilung, SVB1-13-360, BxHxT:320x2020+130x360, Schutzklasse: I, IP54, RAL 7035, Bestehend aus: Gehäuse, Sockel, Tür(en) mit Schwenkhebel für PHZ, Wandhalterung, ohne Flansche | B | 020 | 1 | 942.1803 | 85381000 | 4251500279892
L-SVB1-13-400 | Leergehäuse Standverteilung, SVB1-13-400, BxHxT:320x2020+130x400, Schutzklasse: I, IP54, RAL 7035, Bestehend aus: Gehäuse, Sockel, Tür(en) mit Schwenkhebel für PHZ, Wandhalterung, ohne Flansche | B | 020 | 1 | 974.3427 | 85381000 | 4251500275023
L-SVB1-13-500 | Leergehäuse Standverteilung, SVB1-13-500, BxHxT:320x2020+130x500, Schutzklasse: I, IP54, RAL 7035, Bestehend aus: Gehäuse, Sockel, Tür(en) mit Schwenkhebel für PHZ, Wandhalterung, ohne Flansche | B | 020 | 1 | 1090.0998 | 85381000 | 4251500279908
L-SVB1-14-210 | Leergehäuse Standverteilung, SVB1-14-210, BxHxT:300x2150+150x210, Schutzklasse: I, IP41, RAL 7035, Bestehend aus: Gehäuse, Sockel, Tür(en) mit Schwenkhebel für PHZ, Wandhalterung, ohne Flansche | B | 020 | 1 | 798.5722 | 85381000 | 4251500279915
L-SVB1-14-230 | Leergehäuse Standverteilung, SVB1-14-230, BxHxT:300x2150+150x230, Schutzklasse: I, IP54, RAL 7035, Bestehend aus: Gehäuse, Sockel, Tür(en) mit Schwenkhebel für PHZ, Wandhalterung, ohne Flansche | B | 020 | 1 | 1022.3134 | 85381000 | 4251500279922
L-SVB1-14-300 | Leergehäuse Standverteilung, SVB1-14-300, BxHxT:320x2170+130x300, Schutzklasse: I, IP54, RAL 7035, Bestehend aus: Gehäuse, Sockel, Tür(en) mit Schwenkhebel für PHZ, Wandhalterung, ohne Flansche | B | 020 | 1 | 963.7792 | 85381000 | 4251500279939
L-SVB1-14-360 | Leergehäuse Standverteilung, SVB1-14-360, BxHxT:320x2170+130x360, Schutzklasse: I, IP54, RAL 7035, Bestehend aus: Gehäuse, Sockel, Tür(en) mit Schwenkhebel für PHZ, Wandhalterung, ohne Flansche | B | 020 | 1 | 1008.5296 | 85381000 | 4251500275054
L-SVB1-14-400 | Leergehäuse Standverteilung, SVB1-14-400, BxHxT:320x2170+130x400, Schutzklasse: I, IP54, RAL 7035, Bestehend aus: Gehäuse, Sockel, Tür(en) mit Schwenkhebel für PHZ, Wandhalterung, ohne Flansche | B | 020 | 1 | 1042.9578 | 85381000 | 4251500251126
L-SVB1-14-500 | Leergehäuse Standverteilung, SVB1-14-500, BxHxT:320x2170+130x500, Schutzklasse: I, IP54, RAL 7035, Bestehend aus: Gehäuse, Sockel, Tür(en) mit Schwenkhebel für PHZ, Wandhalterung, ohne Flansche | B | 020 | 1 | 1166.8761 | 85381000 | 4251500279946
L-SVB1-15-210 | Leergehäuse Standverteilung, SVB1-15-210, BxHxT:300x2300+150x210, Schutzklasse: I, IP41, RAL 7035, Bestehend aus: Gehäuse, Sockel, Tür(en) mit Schwenkhebel für PHZ, Wandhalterung, ohne Flansche | B | 020 | 1 | 851.1061 | 85381000 | 4251500279953
L-SVB1-15-230 | Leergehäuse Standverteilung, SVB1-15-230, BxHxT:300x2300+150x230, Schutzklasse: I, IP54, RAL 7035, Bestehend aus: Gehäuse, Sockel, Tür(en) mit Schwenkhebel für PHZ, Wandhalterung, ohne Flansche | B | 020 | 1 | 1089.5648 | 85381000 | 4251500279960
L-SVB1-15-300 | Leergehäuse Standverteilung, SVB1-15-300, BxHxT:320x2320+130x300, Schutzklasse: I, IP54, RAL 7035, Bestehend aus: Gehäuse, Sockel, Tür(en) mit Schwenkhebel für PHZ, Wandhalterung, ohne Flansche | B | 020 | 1 | 1027.1913 | 85381000 | 4251500279977
L-SVB1-15-360 | Leergehäuse Standverteilung, SVB1-15-360, BxHxT:320x2320+130x360, Schutzklasse: I, IP54, RAL 7035, Bestehend aus: Gehäuse, Sockel, Tür(en) mit Schwenkhebel für PHZ, Wandhalterung, ohne Flansche | B | 020 | 1 | 1074.8788 | 85381000 | 4251500251133
L-SVB1-15-400 | Leergehäuse Standverteilung, SVB1-15-400, BxHxT:320x2320+130x400, Schutzklasse: I, IP54, RAL 7035, Bestehend aus: Gehäuse, Sockel, Tür(en) mit Schwenkhebel für PHZ, Wandhalterung, ohne Flansche | B | 020 | 1 | 1111.5729 | 85381000 | 4251500275085
L-SVB1-15-500 | Leergehäuse Standverteilung, SVB1-15-500, BxHxT:320x2320+130x500, Schutzklasse: I, IP54, RAL 7035, Bestehend aus: Gehäuse, Sockel, Tür(en) mit Schwenkhebel für PHZ, Wandhalterung, ohne Flansche | B | 020 | 1 | 1243.6315 | 85381000 | 4251500251140
L-SVB2-10-210 | Leergehäuse, L-SVB2-10-210 Standverteiler, BxHxT= 550x1550+150x210 Schutzklasse: I; Schutzart: ; RAL: 7035, Aufputz, Bestehend aus: Gehäuse, Tür(en) mit Schwenkhebel | B | 020 | 1 | 736.44 | 85381000 | 4251500279984
L-SVB2-10-230 | Leergehäuse, L-SVB2-10-230 Standverteiler, BxHxT= 550x1550+150x230 Schutzklasse: I; Schutzart: ; RAL: 7035, Aufputz, Bestehend aus: Gehäuse, Tür(en) mit Schwenkhebel | B | 020 | 1 | 975.5595 | 85381000 | 4251500279991
L-SVB2-10-300 | Leergehäuse, L-SVB2-10-300 Standverteiler, BxHxT= 570x1570+130x300 Schutzklasse: I; Schutzart: ; RAL: 7035, Aufputz, Bestehend aus: Gehäuse, Tür(en) mit Schwenkhebel | B | 020 | 1 | 1029.9187 | 85381000 | 4251500280003
L-SVB2-10-360 | Leergehäuse, L-SVB2-10-360 Standverteiler, BxHxT= 570x1570+130x360 Schutzklasse: I; Schutzart: ; RAL: 7035, Aufputz, Bestehend aus: Gehäuse, Tür(en) mit Schwenkhebel | B | 020 | 1 | 1065.228 | 85381000 | 4251500280010
L-SVB2-10-400 | Leergehäuse, L-SVB2-10-400 Standverteiler, BxHxT= 570x1570+130x400 Schutzklasse: I; Schutzart: ; RAL: 7035, Aufputz, Bestehend aus: Gehäuse, Tür(en) mit Schwenkhebel | B | 020 | 1 | 1100.5688 | 85381000 | 4251500251157
L-SVB2-10-500 | Leergehäuse, L-SVB2-10-500 Standverteiler, BxHxT= 570x1570+130x500 Schutzklasse: I; Schutzart: ; RAL: 7035, Aufputz, Bestehend aus: Gehäuse, Tür(en) mit Schwenkhebel | B | 020 | 1 | 1220.1339 | 85381000 | 4251500275115
L-SVB2-11-210 | Leergehäuse Standverteilung, SVB2-11-210, BxHxT:550x1700+150x210, Schutzklasse: I, IP41, RAL 7035, Bestehend aus: Gehäuse, Sockel, Tür(en) mit Schwenkhebel für PHZ, Wandhalterung, ohne Flansche | B | 020 | 1 | 736.44 | 85381000 | 4251500251164
L-SVB2-11-230 | Leergehäuse Standverteilung, SVB2-11-230, BxHxT:550x1700+150x230, Schutzklasse: I, IP54, RAL 7035, Bestehend aus: Gehäuse, Sockel, Tür(en) mit Schwenkhebel für PHZ, Wandhalterung, ohne Flansche | B | 020 | 1 | 975.5595 | 85381000 | 4251500251171
L-SVB2-11-300 | Leergehäuse Standverteilung, SVB2-11-300, BxHxT:570x1720+130x300, Schutzklasse: I, IP54, RAL 7035, Bestehend aus: Gehäuse, Sockel, Tür(en) mit Schwenkhebel für PHZ, Wandhalterung, ohne Flansche | B | 020 | 1 | 1029.9187 | 85381000 | 4251500279267
L-SVB2-11-360 | Leergehäuse Standverteilung, SVB2-11-360, BxHxT:570x1720+130x360, Schutzklasse: I, IP54, RAL 7035, Bestehend aus: Gehäuse, Sockel, Tür(en) mit Schwenkhebel für PHZ, Wandhalterung, ohne Flansche | B | 020 | 1 | 1065.228 | 85381000 | 4251500251188
L-SVB2-11-400 | Leergehäuse Standverteilung, SVB2-11-400, BxHxT:570x1720+130x400, Schutzklasse: I, IP54, RAL 7035, Bestehend aus: Gehäuse, Sockel, Tür(en) mit Schwenkhebel für PHZ, Wandhalterung, ohne Flansche | B | 020 | 1 | 1100.5688 | 85381000 | 4251500251195
L-SVB2-11-500 | Leergehäuse Standverteilung, SVB2-11-500, BxHxT:570x1720+130x500, Schutzklasse: I, IP54, RAL 7035, Bestehend aus: Gehäuse, Sockel, Tür(en) mit Schwenkhebel für PHZ, Wandhalterung, ohne Flansche | B | 020 | 1 | 1220.1339 | 85381000 | 4251500251201
L-SVB2-12-210 | L-SVB2-12-210Leergehäuse Standverteilung, SVB, BxHxT = 550x1850+150x210Schutzklasse I, IP41, RAL 7035Bestehend aus:Gehäuse, Sockel, Einzeltür mit Schwenkhebel für PHZ, Wandhalterung, ohne Flansche | B | 020 | 1 | 736.44 | 85381000 | 4251500249130
L-SVB2-12-230 | L-SVB2-12-230Leergehäuse Standverteilung, SVB, BxHxT = 550x1850+150x230Schutzklasse I, IP54, RAL 7035Bestehend aus:Gehäuse, Sockel, Einzeltür mit Schwenkhebel für PHZ, Wandhalterung, ohne Flansche | B | 020 | 1 | 975.5595 | 85381000 | 4251500249147
L-SVB2-12-300 | L-SVB2-12-300Leergehäuse Standverteilung, SVB, BxHxT = 570x1870+130x300Schutzklasse I, IP54, RAL 7035Bestehend aus:Gehäuse, Sockel, Einzeltür mit Schwenkhebel für PHZ, Wandhalterung, ohne Flansche | B | 020 | 1 | 1029.9187 | 85381000 | 4251500249154
L-SVB2-12-360 | L-SVB2-12-360Leergehäuse Standverteilung, SVB, BxHxT = 570x1870+130x360Schutzklasse I, IP54, RAL 7035Bestehend aus:Gehäuse, Sockel, Einzeltür mit Schwenkhebel für PHZ, Wandhalterung, ohne Flansche | B | 020 | 1 | 1065.228 | 85381000 | 4251500249161
L-SVB2-12-400 | L-SVB2-12-400Leergehäuse Standverteilung, SVB, BxHxT = 570x1870+130x400Schutzklasse I, IP54, RAL 7035Bestehend aus:Gehäuse, Sockel, Einzeltür mit Schwenkhebel für PHZ, Wandhalterung, ohne Flansche | B | 020 | 1 | 1100.5688 | 85381000 | 4251500249178
L-SVB2-12-500 | L-SVB2-12-500Leergehäuse Standverteilung, SVB, BxHxT = 570x1870+130x500Schutzklasse I, IP54, RAL 7035Bestehend aus:Gehäuse, Sockel, Einzeltür mit Schwenkhebel für PHZ, Wandhalterung, ohne Flansche | B | 020 | 1 | 1220.1339 | 85381000 | 4251500249185
L-SVB2-12-600 | L-SVB2-12-600Leergehäuse Standverteilung, SVB, BxHxT = 570x1870+130x600Schutzklasse I, IP54, RAL 7035Bestehend aus:Gehäuse, Sockel, Einzeltür mit Schwenkhebel für PHZ, Wandhalterung, ohne Flansche | B | 020 | 1 | 1350.5665 | 85381000 | 4251500249192
L-SVB2-13-210 | Leergehäuse Standverteilung, SVB2-13-210, BxHxT:550x2000+130x210, Schutzklasse: I, IP41, RAL 7035, Bestehend aus: Gehäuse, Sockel, Tür(en) mit Schwenkhebel für PHZ, Wandhalterung, ohne Flansche | B | 020 | 1 | 871.4463 | 85381000 | 4251500251218
L-SVB2-13-230 | Leergehäuse Standverteilung, SVB2-13-230, BxHxT:550x2000+130x230, Schutzklasse: I, IP54, RAL 7035, Bestehend aus: Gehäuse, Sockel, Tür(en) mit Schwenkhebel für PHZ, Wandhalterung, ohne Flansche | B | 020 | 1 | 1154.414 | 85381000 | 4251500251225
L-SVB2-13-300 | Leergehäuse Standverteilung, SVB2-13-300, BxHxT:570x2020+130x300, Schutzklasse: I, IP54, RAL 7035, Bestehend aus: Gehäuse, Sockel, Tür(en) mit Schwenkhebel für PHZ, Wandhalterung, ohne Flansche | B | 020 | 1 | 1218.7282 | 85381000 | 4251500251232
L-SVB2-13-360 | Leergehäuse Standverteilung, SVB2-13-360, BxHxT:570x2020+130x360, Schutzklasse: I, IP54, RAL 7035, Bestehend aus: Gehäuse, Sockel, Tür(en) mit Schwenkhebel für PHZ, Wandhalterung, ohne Flansche | B | 020 | 1 | 1260.5413 | 85381000 | 4251500251249
L-SVB2-13-400 | Leergehäuse Standverteilung, SVB2-13-400, BxHxT:570x2020+130x400, Schutzklasse: I, IP54, RAL 7035, Bestehend aus: Gehäuse, Sockel, Tür(en) mit Schwenkhebel für PHZ, Wandhalterung, ohne Flansche | B | 020 | 1 | 1302.3335 | 85381000 | 4251500280027
L-SVB2-13-500 | Leergehäuse Standverteilung, SVB2-13-500, BxHxT:570x2020+130x500, Schutzklasse: I, IP54, RAL 7035, Bestehend aus: Gehäuse, Sockel, Tür(en) mit Schwenkhebel für PHZ, Wandhalterung, ohne Flansche | B | 020 | 1 | 1443.8436 | 85381000 | 4251500280034
L-SVB2-14-210 | Leergehäuse Standverteilung, SVB2-14-210, BxHxT:550x2150+150x210, Schutzklasse: I, IP41, RAL 7035, Bestehend aus: Gehäuse, Sockel, Tür(en) mit Schwenkhebel für PHZ, Wandhalterung, ohne Flansche | B | 020 | 1 | 932.8128 | 85381000 | 4251500280041
L-SVB2-14-230 | Leergehäuse Standverteilung, SVB2-14-230, BxHxT:550x2150+150x230, Schutzklasse: I, IP54, RAL 7035, Bestehend aus: Gehäuse, Sockel, Tür(en) mit Schwenkhebel für PHZ, Wandhalterung, ohne Flansche | B | 020 | 1 | 1235.7115 | 85381000 | 4251500280058
L-SVB2-14-300 | Leergehäuse Standverteilung, SVB2-14-300, BxHxT:570x2170+130x300, Schutzklasse: I, IP54, RAL 7035, Bestehend aus: Gehäuse, Sockel, Tür(en) mit Schwenkhebel für PHZ, Wandhalterung, ohne Flansche | B | 020 | 1 | 1304.5364 | 85381000 | 4251500251256
L-SVB2-14-360 | Leergehäuse Standverteilung, SVB2-14-360, BxHxT:570x2170+130x360, Schutzklasse: I, IP54, RAL 7035, Bestehend aus: Gehäuse, Sockel, Tür(en) mit Schwenkhebel für PHZ, Wandhalterung, ohne Flansche | B | 020 | 1 | 1349.2972 | 85381000 | 4251500275146
L-SVB2-14-400 | Leergehäuse Standverteilung, SVB2-14-400, BxHxT:570x2170+130x400, Schutzklasse: I, IP54, RAL 7035, Bestehend aus: Gehäuse, Sockel, Tür(en) mit Schwenkhebel für PHZ, Wandhalterung, ohne Flansche | B | 020 | 1 | 1394.0476 | 85381000 | 4251500251263
L-SVB2-14-500 | Leergehäuse Standverteilung, SVB2-14-500, BxHxT:570x2170+130x500, Schutzklasse: I, IP54, RAL 7035, Bestehend aus: Gehäuse, Sockel, Tür(en) mit Schwenkhebel für PHZ, Wandhalterung, ohne Flansche | B | 020 | 1 | 1545.5127 | 85381000 | 4251500280065
L-SVB2-15-210 | Leergehäuse Standverteilung, SVB2-15-210, BxHxT:550x2300+150x210, Schutzklasse: I, IP41, RAL 7035, Bestehend aus: Gehäuse, Sockel, Tür(en) mit Schwenkhebel für PHZ, Wandhalterung, ohne Flansche | B | 020 | 1 | 994.1793 | 85381000 | 4251500280072
L-SVB2-15-230 | Leergehäuse Standverteilung, SVB2-15-230, BxHxT:550x2300+150x230, Schutzklasse: I, IP54, RAL 7035, Bestehend aus: Gehäuse, Sockel, Tür(en) mit Schwenkhebel für PHZ, Wandhalterung, ohne Flansche | B | 020 | 1 | 1316.9985 | 85381000 | 4251500280089
L-SVB2-15-300 | Leergehäuse Standverteilung, SVB2-15-300, BxHxT:570x2320+130x300, Schutzklasse: I, IP54, RAL 7035, Bestehend aus: Gehäuse, Sockel, Tür(en) mit Schwenkhebel für PHZ, Wandhalterung, ohne Flansche | B | 020 | 1 | 1390.3761 | 85381000 | 4251500280096
L-SVB2-15-360 | Leergehäuse Standverteilung, SVB2-15-360, BxHxT:570x2320+130x360, Schutzklasse: I, IP54, RAL 7035, Bestehend aus: Gehäuse, Sockel, Tür(en) mit Schwenkhebel für PHZ, Wandhalterung, ohne Flansche | B | 020 | 1 | 1438.0636 | 85381000 | 4251500251270
L-SVB2-15-400 | Leergehäuse Standverteilung, SVB2-15-400, BxHxT:570x2320+130x400, Schutzklasse: I, IP54, RAL 7035, Bestehend aus: Gehäuse, Sockel, Tür(en) mit Schwenkhebel für PHZ, Wandhalterung, ohne Flansche | B | 020 | 1 | 1485.7616 | 85381000 | 4251500275177
L-SVB2-15-500 | Leergehäuse Standverteilung, SVB2-15-500, BxHxT:570x2320+130x500, Schutzklasse: I, IP54, RAL 7035, Bestehend aus: Gehäuse, Sockel, Tür(en) mit Schwenkhebel für PHZ, Wandhalterung, ohne Flansche | B | 020 | 1 | 1647.1818 | 85381000 | 4251500251287
L-SVB3-10-210 | Leergehäuse, L-SVB3-10-210 Standverteiler, BxHxT= 800x1550+150x210 Schutzklasse: I; Schutzart: ; RAL: 7035, Aufputz, Bestehend aus: Gehäuse, Tür(en) mit Schwenkhebel | B | 020 | 1 | 918.5044 | 85381000 | 4251500251294
L-SVB3-10-230 | Leergehäuse, L-SVB3-10-230 Standverteiler, BxHxT= 800x1550+150x230 Schutzklasse: I; Schutzart: ; RAL: 7035, Aufputz, Bestehend aus: Gehäuse, Tür(en) mit Schwenkhebel | B | 020 | 1 | 1239.1627 | 85381000 | 4251500251300
L-SVB3-10-300 | Leergehäuse, L-SVB3-10-300 Standverteiler, BxHxT= 820x1570+130x300 Schutzklasse: I; Schutzart: ; RAL: 7035, Aufputz, Bestehend aus: Gehäuse, Tür(en) mit Schwenkhebel | B | 020 | 1 | 1078.8231 | 85381000 | 4251500251317
L-SVB3-10-360 | Leergehäuse, L-SVB3-10-360 Standverteiler, BxHxT= 820x1570+130x360 Schutzklasse: I; Schutzart: ; RAL: 7035, Aufputz, Bestehend aus: Gehäuse, Tür(en) mit Schwenkhebel | B | 020 | 1 | 1122.3041 | 85381000 | 4251500251324
L-SVB3-10-400 | Leergehäuse, L-SVB3-10-400 Standverteiler, BxHxT= 820x1570+130x400 Schutzklasse: I; Schutzart: ; RAL: 7035, Aufputz, Bestehend aus: Gehäuse, Tür(en) mit Schwenkhebel | B | 020 | 1 | 1160.3409 | 85381000 | 4251500251331
L-SVB3-10-500 | Leergehäuse, L-SVB3-10-500 Standverteiler, BxHxT= 820x1570+130x500 Schutzklasse: I; Schutzart: ; RAL: 7035, Aufputz, Bestehend aus: Gehäuse, Tür(en) mit Schwenkhebel | B | 020 | 1 | 1241.8796 | 85381000 | 4251500251348
L-SVB3-11-210 | Leergehäuse Standverteilung, SVB3-11-210, BxHxT:800x1700+150x210, Schutzklasse: I, IP41, RAL 7035, Bestehend aus: Gehäuse, Sockel, Tür(en) mit Schwenkhebel für PHZ, Wandhalterung, ohne Flansche | B | 020 | 1 | 918.5044 | 85381000 | 4251500251355
L-SVB3-11-230 | Leergehäuse Standverteilung, SVB3-11-230, BxHxT:800x1700+150x230, Schutzklasse: I, IP54, RAL 7035, Bestehend aus: Gehäuse, Sockel, Tür(en) mit Schwenkhebel für PHZ, Wandhalterung, ohne Flansche | B | 020 | 1 | 1239.1627 | 85381000 | 4251500251362
L-SVB3-11-300 | Leergehäuse Standverteilung, SVB3-11-300, BxHxT:820x1720+130x300, Schutzklasse: I, IP54, RAL 7035, Bestehend aus: Gehäuse, Sockel, Tür(en) mit Schwenkhebel für PHZ, Wandhalterung, ohne Flansche | B | 020 | 1 | 1078.8231 | 85381000 | 4251500280102
L-SVB3-11-360 | Leergehäuse Standverteilung, SVB3-11-360, BxHxT:820x1720+130x360, Schutzklasse: I, IP54, RAL 7035, Bestehend aus: Gehäuse, Sockel, Tür(en) mit Schwenkhebel für PHZ, Wandhalterung, ohne Flansche | B | 020 | 1 | 1122.3041 | 85381000 | 4251500280119
L-SVB3-11-400 | Leergehäuse Standverteilung, SVB3-11-400, BxHxT:820x1720+130x400, Schutzklasse: I, IP54, RAL 7035, Bestehend aus: Gehäuse, Sockel, Tür(en) mit Schwenkhebel für PHZ, Wandhalterung, ohne Flansche | B | 020 | 1 | 1160.3409 | 85381000 | 4251500280126
L-SVB3-11-500 | Leergehäuse Standverteilung, SVB3-11-500, BxHxT:820x1720+130x500, Schutzklasse: I, IP54, RAL 7035, Bestehend aus: Gehäuse, Sockel, Tür(en) mit Schwenkhebel für PHZ, Wandhalterung, ohne Flansche | B | 020 | 1 | 1241.8796 | 85381000 | 4251500280133
L-SVB3-12-210 | L-SVB3-12-210 Leergehäuse Standverteilung, SVB, BxHxT = 800x1850+150x210 Schutzklasse I, IP41, RAL 7035 Bestehend aus: Gehäuse, Sockel, Einzeltür mit Schwenkhebel für PHZ, Wandhalterung, ohne Flansche | B | 020 | 1 | 918.5044 | 85381000 | 4251500249208
L-SVB3-12-230 | L-SVB3-12-230Leergehäuse Standverteilung, SVB, BxHxT = 800x1850+150x230Schutzklasse I, IP54, RAL 7035Bestehend aus:Gehäuse, Sockel, Einzeltür mit Schwenkhebel für PHZ, Wandhalterung, ohne Flansche | B | 020 | 1 | 1239.1627 | 85381000 | 4251500249215
L-SVB3-12-300 | L-SVB3-12-300Leergehäuse Standverteilung, SVB, BxHxT = 820x1870+130x300Schutzklasse I, IP54, RAL 7035Bestehend aus:Gehäuse, Sockel, Einzeltür mit Schwenkhebel für PHZ, Wandhalterung, ohne Flansche | B | 020 | 1 | 1078.8231 | 85381000 | 4251500249222
L-SVB3-12-360 | L-SVB3-12-360Leergehäuse Standverteilung, SVB, BxHxT = 820x1870+130x360Schutzklasse I, IP54, RAL 7035Bestehend aus:Gehäuse, Sockel, Einzeltür mit Schwenkhebel für PHZ, Wandhalterung, ohne Flansche | B | 020 | 1 | 1122.3041 | 85381000 | 4251500249239
L-SVB3-12-400 | L-SVB3-12-400Leergehäuse Standverteilung, SVB, BxHxT = 820x1870+130x400Schutzklasse I, IP54, RAL 7035Bestehend aus:Gehäuse, Sockel, Einzeltür mit Schwenkhebel für PHZ, Wandhalterung, ohne Flansche | B | 020 | 1 | 1160.3409 | 85381000 | 4251500249246
L-SVB3-12-500 | L-SVB3-12-500Leergehäuse Standverteilung, SVB, BxHxT = 820x1870+130x500Schutzklasse I, IP54, RAL 7035Bestehend aus:Gehäuse, Sockel, Einzeltür mit Schwenkhebel für PHZ, Wandhalterung, ohne Flansche | B | 020 | 1 | 1241.8796 | 85381000 | 4251500249253
L-SVB3-12-600 | L-SVB3-12-600Leergehäuse Standverteilung, SVB, BxHxT = 820x1870+130x600Schutzklasse I, IP54, RAL 7035Bestehend aus:Gehäuse, Sockel, Einzeltür mit Schwenkhebel für PHZ, Wandhalterung, ohne Flansche | B | 020 | 1 | 1385.8968 | 85381000 | 4251500249260
L-SVB3-13-210 | Leergehäuse Standverteilung, SVB3-13-210, BxHxT:800x2000+130x210, Schutzklasse: I, IP41, RAL 7035, Bestehend aus: Gehäuse, Sockel, Tür(en) mit Schwenkhebel für PHZ, Wandhalterung, ohne Flansche | B | 020 | 1 | 1086.8899 | 85381000 | 4251500251379
L-SVB3-13-230 | Leergehäuse Standverteilung, SVB3-13-230, BxHxT:800x2000+130x230, Schutzklasse: I, IP54, RAL 7035, Bestehend aus: Gehäuse, Sockel, Tür(en) mit Schwenkhebel für PHZ, Wandhalterung, ohne Flansche | B | 020 | 1 | 1466.3446 | 85381000 | 4251500275207
L-SVB3-13-300 | Leergehäuse Standverteilung, SVB3-13-300, BxHxT:820x2020+130x300, Schutzklasse: I, IP54, RAL 7035, Bestehend aus: Gehäuse, Sockel, Tür(en) mit Schwenkhebel für PHZ, Wandhalterung, ohne Flansche | B | 020 | 1 | 1276.612 | 85381000 | 4251500251386
L-SVB3-13-360 | Leergehäuse Standverteilung, SVB3-13-360, BxHxT:820x2020+130x360, Schutzklasse: I, IP54, RAL 7035, Bestehend aus: Gehäuse, Sockel, Tür(en) mit Schwenkhebel für PHZ, Wandhalterung, ohne Flansche | B | 020 | 1 | 1328.055 | 85381000 | 4251500280140
L-SVB3-13-400 | Leergehäuse Standverteilung, SVB3-13-400, BxHxT:820x2020+130x400, Schutzklasse: I, IP54, RAL 7035, Bestehend aus: Gehäuse, Sockel, Tür(en) mit Schwenkhebel für PHZ, Wandhalterung, ohne Flansche | B | 020 | 1 | 1373.0885 | 85381000 | 4251500280157
L-SVB3-13-500 | Leergehäuse Standverteilung, SVB3-13-500, BxHxT:820x2020+130x500, Schutzklasse: I, IP54, RAL 7035, Bestehend aus: Gehäuse, Sockel, Tür(en) mit Schwenkhebel für PHZ, Wandhalterung, ohne Flansche | B | 020 | 1 | 1469.5546 | 85381000 | 4251500280164
L-SVB3-14-210 | Leergehäuse Standverteilung, SVB3-14-210, BxHxT:800x2150+150x210, Schutzklasse: I, IP41, RAL 7035, Bestehend aus: Gehäuse, Sockel, Tür(en) mit Schwenkhebel für PHZ, Wandhalterung, ohne Flansche | B | 020 | 1 | 1163.4354 | 85381000 | 4251500280171
L-SVB3-14-230 | Leergehäuse Standverteilung, SVB3-14-230, BxHxT:800x2150+150x230, Schutzklasse: I, IP54, RAL 7035, Bestehend aus: Gehäuse, Sockel, Tür(en) mit Schwenkhebel für PHZ, Wandhalterung, ohne Flansche | B | 020 | 1 | 1569.6082 | 85381000 | 4251500251393
L-SVB3-14-300 | Leergehäuse Standverteilung, SVB3-14-300, BxHxT:820x2170+130x300, Schutzklasse: I, IP54, RAL 7035, Bestehend aus: Gehäuse, Sockel, Tür(en) mit Schwenkhebel für PHZ, Wandhalterung, ohne Flansche | B | 020 | 1 | 1366.5323 | 85381000 | 4251500275238
L-SVB3-14-360 | Leergehäuse Standverteilung, SVB3-14-360, BxHxT:820x2170+130x360, Schutzklasse: I, IP54, RAL 7035, Bestehend aus: Gehäuse, Sockel, Tür(en) mit Schwenkhebel für PHZ, Wandhalterung, ohne Flansche | B | 020 | 1 | 1421.5943 | 85381000 | 4251500251409
L-SVB3-14-400 | Leergehäuse Standverteilung, SVB3-14-400, BxHxT:820x2170+130x400, Schutzklasse: I, IP54, RAL 7035, Bestehend aus: Gehäuse, Sockel, Tür(en) mit Schwenkhebel für PHZ, Wandhalterung, ohne Flansche | B | 020 | 1 | 1469.7749 | 85381000 | 4251500251416
L-SVB3-14-500 | Leergehäuse Standverteilung, SVB3-14-500, BxHxT:820x2170+130x500, Schutzklasse: I, IP54, RAL 7035, Bestehend aus: Gehäuse, Sockel, Tür(en) mit Schwenkhebel für PHZ, Wandhalterung, ohne Flansche | B | 020 | 1 | 1573.0489 | 85381000 | 4251500251423
L-SVB3-15-210 | Leergehäuse Standverteilung, SVB3-15-210, BxHxT:800x2300+150x210, Schutzklasse: I, IP41, RAL 7035, Bestehend aus: Gehäuse, Sockel, Tür(en) mit Schwenkhebel für PHZ, Wandhalterung, ohne Flansche | B | 020 | 1 | 1239.9809 | 85381000 | 4251500251430
L-SVB3-15-230 | Leergehäuse Standverteilung, SVB3-15-230, BxHxT:800x2300+150x230, Schutzklasse: I, IP54, RAL 7035, Bestehend aus: Gehäuse, Sockel, Tür(en) mit Schwenkhebel für PHZ, Wandhalterung, ohne Flansche | B | 020 | 1 | 1672.8718 | 85381000 | 4251500251447
L-SVB3-15-300 | Leergehäuse Standverteilung, SVB3-15-300, BxHxT:820x2320+130x300, Schutzklasse: I, IP54, RAL 7035, Bestehend aus: Gehäuse, Sockel, Tür(en) mit Schwenkhebel für PHZ, Wandhalterung, ohne Flansche | B | 020 | 1 | 1456.4211 | 85381000 | 4251500251454
L-SVB3-15-360 | Leergehäuse Standverteilung, SVB3-15-360, BxHxT:820x2320+130x360, Schutzklasse: I, IP54, RAL 7035, Bestehend aus: Gehäuse, Sockel, Tür(en) mit Schwenkhebel für PHZ, Wandhalterung, ohne Flansche | B | 020 | 1 | 1515.1231 | 85381000 | 4251500251461
L-SVB3-15-400 | Leergehäuse Standverteilung, SVB3-15-400, BxHxT:820x2320+130x400, Schutzklasse: I, IP54, RAL 7035, Bestehend aus: Gehäuse, Sockel, Tür(en) mit Schwenkhebel für PHZ, Wandhalterung, ohne Flansche | B | 020 | 1 | 1566.4822 | 85381000 | 4251500251478
L-SVB3-15-500 | Leergehäuse Standverteilung, SVB3-15-500, BxHxT:820x2320+130x500, Schutzklasse: I, IP54, RAL 7035, Bestehend aus: Gehäuse, Sockel, Tür(en) mit Schwenkhebel für PHZ, Wandhalterung, ohne Flansche | B | 020 | 1 | 1676.5433 | 85381000 | 4251500251485
L-SVB4-10-210 | Leergehäuse, L-SVB4-10-210 Standverteiler, BxHxT= 1050x1550+150x210 Schutzklasse: I; Schutzart: ; RAL: 7035, Aufputz, Bestehend aus: Gehäuse, Tür(en) mit Schwenkhebel | B | 020 | 1 | 956.5411 | 85381000 | 4251500280188
L-SVB4-10-230 | Leergehäuse, L-SVB4-10-230 Standverteiler, BxHxT= 1050x1550+150x230 Schutzklasse: I; Schutzart: ; RAL: 7035, Aufputz, Bestehend aus: Gehäuse, Tür(en) mit Schwenkhebel | B | 020 | 1 | 1320.6805 | 85381000 | 4251500280195
L-SVB4-10-300 | Leergehäuse, L-SVB4-10-300 Standverteiler, BxHxT= 1070x1570+130x300 Schutzklasse: I; Schutzart: ; RAL: 7035, Aufputz, Bestehend aus: Gehäuse, Tür(en) mit Schwenkhebel | B | 020 | 1 | 1320.6805 | 85381000 | 4251500280201
L-SVB4-10-360 | Leergehäuse, L-SVB4-10-360 Standverteiler, BxHxT= 1070x1570+130x360 Schutzklasse: I; Schutzart: ; RAL: 7035, Aufputz, Bestehend aus: Gehäuse, Tür(en) mit Schwenkhebel | B | 020 | 1 | 1377.7566 | 85381000 | 4251500280218
L-SVB4-10-400 | Leergehäuse, L-SVB4-10-400 Standverteiler, BxHxT= 1070x1570+130x400 Schutzklasse: I; Schutzart: ; RAL: 7035, Aufputz, Bestehend aus: Gehäuse, Tür(en) mit Schwenkhebel | B | 020 | 1 | 1437.5496 | 85381000 | 4251500251492
L-SVB4-10-500 | Leergehäuse, L-SVB4-10-500 Standverteiler, BxHxT= 1070x1570+130x500 Schutzklasse: I; Schutzart: ; RAL: 7035, Aufputz, Bestehend aus: Gehäuse, Tür(en) mit Schwenkhebel | B | 020 | 1 | 1554.3872 | 85381000 | 4251500275269
L-SVB4-11-210 | Leergehäuse Standverteilung, SVB4-11-210, BxHxT:1050x1700+150x210, Schutzklasse: I, IP41, RAL 7035, Bestehend aus: Gehäuse, Sockel, Tür(en) mit Schwenkhebel für PHZ, Wandhalterung, ohne Flansche | B | 020 | 1 | 956.5411 | 85381000 | 4251500251508
L-SVB4-11-230 | Leergehäuse Standverteilung, SVB4-11-230, BxHxT:1050x1700+150x230, Schutzklasse: I, IP54, RAL 7035, Bestehend aus: Gehäuse, Sockel, Tür(en) mit Schwenkhebel für PHZ, Wandhalterung, ohne Flansche | B | 020 | 1 | 1320.6805 | 85381000 | 4251500280225
L-SVB4-11-300 | Leergehäuse Standverteilung, SVB4-11-300, BxHxT:1070x1720+130x300, Schutzklasse: I, IP54, RAL 7035, Bestehend aus: Gehäuse, Sockel, Tür(en) mit Schwenkhebel für PHZ, Wandhalterung, ohne Flansche | B | 020 | 1 | 1320.6805 | 85381000 | 4251500280232
L-SVB4-11-360 | Leergehäuse Standverteilung, SVB4-11-360, BxHxT:1070x1720+130x360, Schutzklasse: I, IP54, RAL 7035, Bestehend aus: Gehäuse, Sockel, Tür(en) mit Schwenkhebel für PHZ, Wandhalterung, ohne Flansche | B | 020 | 1 | 1377.7566 | 85381000 | 4251500280249
L-SVB4-11-400 | Leergehäuse Standverteilung, SVB4-11-400, BxHxT:1070x1720+130x400, Schutzklasse: I, IP54, RAL 7035, Bestehend aus: Gehäuse, Sockel, Tür(en) mit Schwenkhebel für PHZ, Wandhalterung, ohne Flansche | B | 020 | 1 | 1437.5496 | 85381000 | 4251500280256
L-SVB4-11-500 | Leergehäuse Standverteilung, SVB4-11-500, BxHxT:1070x1720+130x500, Schutzklasse: I, IP54, RAL 7035, Bestehend aus: Gehäuse, Sockel, Tür(en) mit Schwenkhebel für PHZ, Wandhalterung, ohne Flansche | B | 020 | 1 | 1554.3872 | 85381000 | 4251500251515
L-SVB4-12-210 | L-SVB4-12-210Leergehäuse Standverteilung, SVB, BxHxT = 1050x1850+150x210Schutzklasse I, IP41, RAL 7035Bestehend aus:Gehäuse, Sockel, Doppeltür mit Schwenkhebel für PHZ, Wandhalterung, ohne Flansche | B | 020 | 1 | 956.5411 | 85381000 | 4251500249277
L-SVB4-12-230 | L-SVB4-12-230Leergehäuse Standverteilung, SVB, BxHxT = 1050x1850+150x230Schutzklasse I, IP54, RAL 7035Bestehend aus:Gehäuse, Sockel, Doppeltür mit Schwenkhebel für PHZ, Wandhalterung, ohne Flansche | B | 020 | 1 | 1320.6805 | 85381000 | 4251500249284
L-SVB4-12-300 | L-SVB4-12-300Leergehäuse Standverteilung, SVB, BxHxT = 1070x1870+130x300Schutzklasse I, IP54, RAL 7035Bestehend aus:Gehäuse, Sockel, Doppeltür mit Schwenkhebel für PHZ, Wandhalterung, ohne Flansche | B | 020 | 1 | 1320.6805 | 85381000 | 4251500249291
L-SVB4-12-360 | L-SVB4-12-360 Leergehäuse Standverteilung, SVB, BxHxT = 1070x1870+130x360 Schutzklasse I, IP54, RAL 7035 Bestehend aus: Gehäuse, Sockel, Doppeltür mit Schwenkhebel für PHZ, Wandhalterung, ohne Flansche | B | 020 | 1 | 1377.7566 | 85381000 | 4251500249307
L-SVB4-12-400 | L-SVB4-12-400Leergehäuse Standverteilung, SVB, BxHxT = 1070x1870+130x400Schutzklasse I, IP54, RAL 7035Bestehend aus:Gehäuse, Sockel, Doppeltür mit Schwenkhebel für PHZ, Wandhalterung, ohne Flansche | B | 020 | 1 | 1437.5496 | 85381000 | 4251500249314
L-SVB4-12-500 | L-SVB4-12-500 Leergehäuse Standverteilung, SVB, BxHxT = 1070x1870+130x500 Schutzklasse I, IP54, RAL 7035 Bestehend aus: Gehäuse, Sockel, Doppeltür mit Schwenkhebel für PHZ, Wandhalterung, ohne Flansche | B | 020 | 1 | 1554.3872 | 85381000 | 4251500249321
L-SVB4-12-600 | L-SVB4-12-600 Leergehäuse Standverteilung, SVB, BxHxT = 1070x1870+130x600 Schutzklasse I, IP54, RAL 7035 Bestehend aus: Gehäuse, Sockel, Doppeltür mit Schwenkhebel für PHZ, Wandhalterung, ohne Flansche | B | 020 | 1 | 1711.989 | 85381000 | 4251500249338
L-SVB4-13-210 | Leergehäuse Standverteilung, SVB4-13-210, BxHxT:1050x2000+130x210, Schutzklasse: I, IP41, RAL 7035, Bestehend aus: Gehäuse, Sockel, Tür(en) mit Schwenkhebel für PHZ, Wandhalterung, ohne Flansche | B | 020 | 1 | 1131.9025 | 85381000 | 4251500275290
L-SVB4-13-230 | Leergehäuse Standverteilung, SVB4-13-230, BxHxT:1050x2000+130x230, Schutzklasse: I, IP54, RAL 7035, Bestehend aus: Gehäuse, Sockel, Tür(en) mit Schwenkhebel für PHZ, Wandhalterung, ohne Flansche | B | 020 | 1 | 1562.8212 | 85381000 | 4251500251522
L-SVB4-13-300 | Leergehäuse Standverteilung, SVB4-13-300, BxHxT:1070x2020+130x300, Schutzklasse: I, IP54, RAL 7035, Bestehend aus: Gehäuse, Sockel, Tür(en) mit Schwenkhebel für PHZ, Wandhalterung, ohne Flansche | B | 020 | 1 | 1562.8212 | 85381000 | 4251500251539
L-SVB4-13-360 | Leergehäuse Standverteilung, SVB4-13-360, BxHxT:1070x2020+130x360, Schutzklasse: I, IP54, RAL 7035, Bestehend aus: Gehäuse, Sockel, Tür(en) mit Schwenkhebel für PHZ, Wandhalterung, ohne Flansche | B | 020 | 1 | 1630.3453 | 85381000 | 4251500251546
L-SVB4-13-400 | Leergehäuse Standverteilung, SVB4-13-400, BxHxT:1070x2020+130x400, Schutzklasse: I, IP54, RAL 7035, Bestehend aus: Gehäuse, Sockel, Tür(en) mit Schwenkhebel für PHZ, Wandhalterung, ohne Flansche | B | 020 | 1 | 1701.0899 | 85381000 | 4251500251553
L-SVB4-13-500 | Leergehäuse Standverteilung, SVB4-13-500, BxHxT:1070x2020+130x500, Schutzklasse: I, IP54, RAL 7035, Bestehend aus: Gehäuse, Sockel, Tür(en) mit Schwenkhebel für PHZ, Wandhalterung, ohne Flansche | B | 020 | 1 | 1839.3481 | 85381000 | 4251500251560
L-SVB4-14-210 | Leergehäuse Standverteilung, SVB4-14-210, BxHxT:1050x2150+150x210, Schutzklasse: I, IP41, RAL 7035, Bestehend aus: Gehäuse, Sockel, Tür(en) mit Schwenkhebel für PHZ, Wandhalterung, ohne Flansche | B | 020 | 1 | 1211.6055 | 85381000 | 4251500251577
L-SVB4-14-230 | Leergehäuse Standverteilung, SVB4-14-230, BxHxT:1050x2150+150x230, Schutzklasse: I, IP54, RAL 7035, Bestehend aus: Gehäuse, Sockel, Tür(en) mit Schwenkhebel für PHZ, Wandhalterung, ohne Flansche | B | 020 | 1 | 1672.8718 | 85381000 | 4251500251584
L-SVB4-14-300 | Leergehäuse Standverteilung, SVB4-14-300, BxHxT:1070x2170+130x300, Schutzklasse: I, IP54, RAL 7035, Bestehend aus: Gehäuse, Sockel, Tür(en) mit Schwenkhebel für PHZ, Wandhalterung, ohne Flansche | B | 020 | 1 | 1672.8718 | 85381000 | 4251500251591
L-SVB4-14-360 | Leergehäuse Standverteilung, SVB4-14-360, BxHxT:1070x2170+130x360, Schutzklasse: I, IP54, RAL 7035, Bestehend aus: Gehäuse, Sockel, Tür(en) mit Schwenkhebel für PHZ, Wandhalterung, ohne Flansche | B | 020 | 1 | 1745.1689 | 85381000 | 4251500251607
L-SVB4-14-400 | Leergehäuse Standverteilung, SVB4-14-400, BxHxT:1070x2170+130x400, Schutzklasse: I, IP54, RAL 7035, Bestehend aus: Gehäuse, Sockel, Tür(en) mit Schwenkhebel für PHZ, Wandhalterung, ohne Flansche | B | 020 | 1 | 1820.8857 | 85381000 | 4251500280263
L-SVB4-14-500 | Leergehäuse Standverteilung, SVB4-14-500, BxHxT:1070x2170+130x500, Schutzklasse: I, IP54, RAL 7035, Bestehend aus: Gehäuse, Sockel, Tür(en) mit Schwenkhebel für PHZ, Wandhalterung, ohne Flansche | B | 020 | 1 | 1968.8891 | 85381000 | 4251500275306
L-SVB4-15-210 | Leergehäuse Standverteilung, SVB4-15-210, BxHxT:1050x2300+150x210, Schutzklasse: I, IP41, RAL 7035, Bestehend aus: Gehäuse, Sockel, Tür(en) mit Schwenkhebel für PHZ, Wandhalterung, ohne Flansche | B | 020 | 1 | 1291.319 | 85381000 | 4251500280287
L-SVB4-15-230 | Leergehäuse Standverteilung, SVB4-15-230, BxHxT:1050x2300+150x230, Schutzklasse: I, IP54, RAL 7035, Bestehend aus: Gehäuse, Sockel, Tür(en) mit Schwenkhebel für PHZ, Wandhalterung, ohne Flansche | B | 020 | 1 | 1782.9224 | 85381000 | 4251500280294
L-SVB4-15-300 | Leergehäuse Standverteilung, SVB4-15-300, BxHxT:1070x2320+130x300, Schutzklasse: I, IP54, RAL 7035, Bestehend aus: Gehäuse, Sockel, Tür(en) mit Schwenkhebel für PHZ, Wandhalterung, ohne Flansche | B | 020 | 1 | 1782.9224 | 85381000 | 4251500251614
L-SVB4-15-360 | Leergehäuse Standverteilung, SVB4-15-360, BxHxT:1070x2320+130x360, Schutzklasse: I, IP54, RAL 7035, Bestehend aus: Gehäuse, Sockel, Tür(en) mit Schwenkhebel für PHZ, Wandhalterung, ohne Flansche | B | 020 | 1 | 1859.9714 | 85381000 | 4251500275320
L-SVB4-15-400 | Leergehäuse Standverteilung, SVB4-15-400, BxHxT:1070x2320+130x400, Schutzklasse: I, IP54, RAL 7035, Bestehend aus: Gehäuse, Sockel, Tür(en) mit Schwenkhebel für PHZ, Wandhalterung, ohne Flansche | B | 020 | 1 | 1940.6815 | 85381000 | 4251500251621
L-SVB4-15-500 | Leergehäuse Standverteilung, SVB4-15-500, BxHxT:1070x2320+130x500, Schutzklasse: I, IP54, RAL 7035, Bestehend aus: Gehäuse, Sockel, Tür(en) mit Schwenkhebel für PHZ, Wandhalterung, ohne Flansche | B | 020 | 1 | 2098.4091 | 85381000 | 4251500280300
L-SVB4-9-300 | L-SVB4-9-300Leergehäuse Standverteilung, SVB, BxHxT = 1070x1420+130x300Schutzklasse I, IP54, RAL 7035Bestehend aus:Gehäuse, Sockel, Doppeltür mit Schwenkhebel für PHZ, Wandhalterung, ohne Flansche | B | 020 | 1 | 1135.7103 | 85381000 | 4251500257357
L-SVB5-10-210 | Leergehäuse, L-SVB5-10-210 Standverteiler, BxHxT= 1300x1550+150x210 Schutzklasse: I; Schutzart: ; RAL: 7035, Aufputz, Bestehend aus: Gehäuse, Tür(en) mit Schwenkhebel | B | 020 | 1 | 1084.2569 | 85381000 | 4251500280317
L-SVB5-10-230 | Leergehäuse, L-SVB5-10-230 Standverteiler, BxHxT= 1300x1550+150x230 Schutzklasse: I; Schutzart: ; RAL: 7035, Aufputz, Bestehend aus: Gehäuse, Tür(en) mit Schwenkhebel | B | 020 | 1 | 1475.5758 | 85381000 | 4251500280324
L-SVB5-10-300 | Leergehäuse, L-SVB5-10-300 Standverteiler, BxHxT= 1320x1570+130x300 Schutzklasse: I; Schutzart: ; RAL: 7035, Aufputz, Bestehend aus: Gehäuse, Tür(en) mit Schwenkhebel | B | 020 | 1 | 1576.1225 | 85381000 | 4251500280331
L-SVB5-10-360 | Leergehäuse, L-SVB5-10-360 Standverteiler, BxHxT= 1320x1570+130x360 Schutzklasse: I; Schutzart: ; RAL: 7035, Aufputz, Bestehend aus: Gehäuse, Tür(en) mit Schwenkhebel | B | 020 | 1 | 1649.5105 | 85381000 | 4251500251638
L-SVB5-10-400 | Leergehäuse, L-SVB5-10-400 Standverteiler, BxHxT= 1320x1570+130x400 Schutzklasse: I; Schutzart: ; RAL: 7035, Aufputz, Bestehend aus: Gehäuse, Tür(en) mit Schwenkhebel | B | 020 | 1 | 1722.8776 | 85381000 | 4251500275351
L-SVB5-10-500 | Leergehäuse, L-SVB5-10-500 Standverteiler, BxHxT= 1320x1570+130x500 Schutzklasse: I; Schutzart: ; RAL: 7035, Aufputz, Bestehend aus: Gehäuse, Tür(en) mit Schwenkhebel | B | 020 | 1 | 1869.6012 | 85381000 | 4251500251645
L-SVB5-11-210 | Leergehäuse Standverteilung, SVB5-11-210, BxHxT:1300x1700+150x210, Schutzklasse: I, IP41, RAL 7035, Bestehend aus: Gehäuse, Sockel, Tür(en) mit Schwenkhebel für PHZ, Wandhalterung, ohne Flansche | B | 020 | 1 | 1084.2569 | 85381000 | 4251500251652
L-SVB5-11-230 | Leergehäuse Standverteilung, SVB5-11-230, BxHxT:1300x1700+150x230, Schutzklasse: I, IP54, RAL 7035, Bestehend aus: Gehäuse, Sockel, Tür(en) mit Schwenkhebel für PHZ, Wandhalterung, ohne Flansche | B | 020 | 1 | 1475.5758 | 85381000 | 4251500251669
L-SVB5-11-300 | Leergehäuse Standverteilung, SVB5-11-300, BxHxT:1320x1720+130x300, Schutzklasse: I, IP54, RAL 7035, Bestehend aus: Gehäuse, Sockel, Tür(en) mit Schwenkhebel für PHZ, Wandhalterung, ohne Flansche | B | 020 | 1 | 1576.1225 | 85381000 | 4251500251676
L-SVB5-11-360 | Leergehäuse Standverteilung, SVB5-11-360, BxHxT:1320x1720+130x360, Schutzklasse: I, IP54, RAL 7035, Bestehend aus: Gehäuse, Sockel, Tür(en) mit Schwenkhebel für PHZ, Wandhalterung, ohne Flansche | B | 020 | 1 | 1649.5105 | 85381000 | 4251500268681
L-SVB5-11-400 | Leergehäuse Standverteilung, SVB5-11-400, BxHxT:1320x1720+130x400, Schutzklasse: I, IP54, RAL 7035, Bestehend aus: Gehäuse, Sockel, Tür(en) mit Schwenkhebel für PHZ, Wandhalterung, ohne Flansche | B | 020 | 1 | 1722.8776 | 85381000 | 4251500251683
L-SVB5-11-500 | Leergehäuse Standverteilung, SVB5-11-500, BxHxT:1320x1720+130x500, Schutzklasse: I, IP54, RAL 7035, Bestehend aus: Gehäuse, Sockel, Tür(en) mit Schwenkhebel für PHZ, Wandhalterung, ohne Flansche | B | 020 | 1 | 1869.6012 | 85381000 | 4251500251690
L-SVB5-12-210 | L-SVB5-12-210Leergehäuse Standverteilung, SVB, BxHxT = 1300x1850+150x210Schutzklasse I, IP41, RAL 7035Bestehend aus:Gehäuse, Sockel, Doppeltür mit Schwenkhebel für PHZ, Wandhalterung, ohne Flansche | B | 020 | 1 | 1084.2569 | 85381000 | 4251500249345
L-SVB5-12-230 | L-SVB5-12-230Leergehäuse Standverteilung, SVB, BxHxT = 1300x1850+150x230Schutzklasse I, IP54, RAL 7035Bestehend aus:Gehäuse, Sockel, Doppeltür mit Schwenkhebel für PHZ, Wandhalterung, ohne Flansche | B | 020 | 1 | 1475.5758 | 85381000 | 4251500249352
L-SVB5-12-300 | L-SVB5-12-300Leergehäuse Standverteilung, SVB, BxHxT = 1320x1870+130x300Schutzklasse I, IP54, RAL 7035Bestehend aus:Gehäuse, Sockel, Doppeltür mit Schwenkhebel für PHZ, Wandhalterung, ohne Flansche | B | 020 | 1 | 1576.1225 | 85381000 | 4251500249369
L-SVB5-12-360 | L-SVB5-12-360Leergehäuse Standverteilung, SVB, BxHxT = 1320x1870+130x360Schutzklasse I, IP54, RAL 7035Bestehend aus:Gehäuse, Sockel, Doppeltür mit Schwenkhebel für PHZ, Wandhalterung, ohne Flansche | B | 020 | 1 | 1649.5105 | 85381000 | 4251500249376
L-SVB5-12-400 | L-SVB5-12-400Leergehäuse Standverteilung, SVB, BxHxT = 1320x1870+130x400Schutzklasse I, IP54, RAL 7035Bestehend aus:Gehäuse, Sockel, Doppeltür mit Schwenkhebel für PHZ, Wandhalterung, ohne Flansche | B | 020 | 1 | 1722.8776 | 85381000 | 4251500249383
L-SVB5-12-500 | L-SVB5-12-500Leergehäuse Standverteilung, SVB, BxHxT = 1320x1870+130x500Schutzklasse I, IP54, RAL 7035Bestehend aus:Gehäuse, Sockel, Doppeltür mit Schwenkhebel für PHZ, Wandhalterung, ohne Flansche | B | 020 | 1 | 1869.6012 | 85381000 | 4251500249390
L-SVB5-12-600 | L-SVB5-12-600Leergehäuse Standverteilung, SVB, BxHxT = 1320x1870+130x600Schutzklasse I, IP54, RAL 7035Bestehend aus:Gehäuse, Sockel, Doppeltür mit Schwenkhebel für PHZ, Wandhalterung, ohne Flansche | B | 020 | 1 | 2046.2423 | 85381000 | 4251500249406
L-SVB5-13-210 | Leergehäuse Standverteilung, SVB5-13-210, BxHxT:1300x2000+130x210, Schutzklasse: I, IP41, RAL 7035, Bestehend aus: Gehäuse, Sockel, Tür(en) mit Schwenkhebel für PHZ, Wandhalterung, ohne Flansche | B | 020 | 1 | 1283.0319 | 85381000 | 4251500251706
L-SVB5-13-230 | Leergehäuse Standverteilung, SVB5-13-230, BxHxT:1300x2000+130x230, Schutzklasse: I, IP54, RAL 7035, Bestehend aus: Gehäuse, Sockel, Tür(en) mit Schwenkhebel für PHZ, Wandhalterung, ohne Flansche | B | 020 | 1 | 1746.092 | 85381000 | 4251500251713
L-SVB5-13-300 | Leergehäuse Standverteilung, SVB5-13-300, BxHxT:1320x2020+130x300, Schutzklasse: I, IP54, RAL 7035, Bestehend aus: Gehäuse, Sockel, Tür(en) mit Schwenkhebel für PHZ, Wandhalterung, ohne Flansche | B | 020 | 1 | 1865.0905 | 85381000 | 4251500280348
L-SVB5-13-360 | Leergehäuse Standverteilung, SVB5-13-360, BxHxT:1320x2020+130x360, Schutzklasse: I, IP54, RAL 7035, Bestehend aus: Gehäuse, Sockel, Tür(en) mit Schwenkhebel für PHZ, Wandhalterung, ohne Flansche | B | 020 | 1 | 1951.8953 | 85381000 | 4251500280355
L-SVB5-13-400 | Leergehäuse Standverteilung, SVB5-13-400, BxHxT:1320x2020+130x400, Schutzklasse: I, IP54, RAL 7035, Bestehend aus: Gehäuse, Sockel, Tür(en) mit Schwenkhebel für PHZ, Wandhalterung, ohne Flansche | B | 020 | 1 | 2038.7315 | 85381000 | 4251500280362
L-SVB5-13-500 | Leergehäuse Standverteilung, SVB5-13-500, BxHxT:1320x2020+130x500, Schutzklasse: I, IP54, RAL 7035, Bestehend aus: Gehäuse, Sockel, Tür(en) mit Schwenkhebel für PHZ, Wandhalterung, ohne Flansche | B | 020 | 1 | 2212.362 | 85381000 | 4251500280379
L-SVB5-14-210 | Leergehäuse Standverteilung, SVB5-14-210, BxHxT:1300x2150+150x210, Schutzklasse: I, IP41, RAL 7035, Bestehend aus: Gehäuse, Sockel, Tür(en) mit Schwenkhebel für PHZ, Wandhalterung, ohne Flansche | B | 020 | 1 | 1373.3928 | 85381000 | 4251500275382
L-SVB5-14-230 | Leergehäuse Standverteilung, SVB5-14-230, BxHxT:1300x2150+150x230, Schutzklasse: I, IP54, RAL 7035, Bestehend aus: Gehäuse, Sockel, Tür(en) mit Schwenkhebel für PHZ, Wandhalterung, ohne Flansche | B | 020 | 1 | 1869.0557 | 85381000 | 4251500275399
L-SVB5-14-300 | Leergehäuse Standverteilung, SVB5-14-300, BxHxT:1320x2170+130x300, Schutzklasse: I, IP54, RAL 7035, Bestehend aus: Gehäuse, Sockel, Tür(en) mit Schwenkhebel für PHZ, Wandhalterung, ohne Flansche | B | 020 | 1 | 1996.4253 | 85381000 | 4251500280386
L-SVB5-14-360 | Leergehäuse Standverteilung, SVB5-14-360, BxHxT:1320x2170+130x360, Schutzklasse: I, IP54, RAL 7035, Bestehend aus: Gehäuse, Sockel, Tür(en) mit Schwenkhebel für PHZ, Wandhalterung, ohne Flansche | B | 020 | 1 | 2089.3667 | 85381000 | 4251500280393
L-SVB5-14-400 | Leergehäuse Standverteilung, SVB5-14-400, BxHxT:1320x2170+130x400, Schutzklasse: I, IP54, RAL 7035, Bestehend aus: Gehäuse, Sockel, Tür(en) mit Schwenkhebel für PHZ, Wandhalterung, ohne Flansche | B | 020 | 1 | 2182.3081 | 85381000 | 4251500280409
L-SVB5-14-500 | Leergehäuse Standverteilung, SVB5-14-500, BxHxT:1320x2170+130x500, Schutzklasse: I, IP54, RAL 7035, Bestehend aus: Gehäuse, Sockel, Tür(en) mit Schwenkhebel für PHZ, Wandhalterung, ohne Flansche | B | 020 | 1 | 2368.1699 | 85381000 | 4251500280416
L-SVB5-15-210 | Leergehäuse Standverteilung, SVB5-15-210, BxHxT:1300x2300+150x210, Schutzklasse: I, IP41, RAL 7035, Bestehend aus: Gehäuse, Sockel, Tür(en) mit Schwenkhebel für PHZ, Wandhalterung, ohne Flansche | B | 020 | 1 | 1463.7431 | 85381000 | 4251500275429
L-SVB5-15-230 | Leergehäuse Standverteilung, SVB5-15-230, BxHxT:1300x2300+150x230, Schutzklasse: I, IP54, RAL 7035, Bestehend aus: Gehäuse, Sockel, Tür(en) mit Schwenkhebel für PHZ, Wandhalterung, ohne Flansche | B | 020 | 1 | 1992.03 | 85381000 | 4251500275436
L-SVB5-15-300 | Leergehäuse Standverteilung, SVB5-15-300, BxHxT:1320x2320+130x300, Schutzklasse: I, IP54, RAL 7035, Bestehend aus: Gehäuse, Sockel, Tür(en) mit Schwenkhebel für PHZ, Wandhalterung, ohne Flansche | B | 020 | 1 | 2127.7601 | 85381000 | 4251500251720
L-SVB5-15-360 | Leergehäuse Standverteilung, SVB5-15-360, BxHxT:1320x2320+130x360, Schutzklasse: I, IP54, RAL 7035, Bestehend aus: Gehäuse, Sockel, Tür(en) mit Schwenkhebel für PHZ, Wandhalterung, ohne Flansche | B | 020 | 1 | 2226.8172 | 85381000 | 4251500280423
L-SVB5-15-400 | Leergehäuse Standverteilung, SVB5-15-400, BxHxT:1320x2320+130x400, Schutzklasse: I, IP54, RAL 7035, Bestehend aus: Gehäuse, Sockel, Tür(en) mit Schwenkhebel für PHZ, Wandhalterung, ohne Flansche | B | 020 | 1 | 2325.8743 | 85381000 | 4251500280430
L-SVB5-15-500 | Leergehäuse Standverteilung, SVB5-15-500, BxHxT:1320x2320+130x500, Schutzklasse: I, IP54, RAL 7035, Bestehend aus: Gehäuse, Sockel, Tür(en) mit Schwenkhebel für PHZ, Wandhalterung, ohne Flansche | B | 020 | 1 | 2523.9569 | 85381000 | 4251500280447
L-SVB6-10-210 | Leergehäuse, L-SVB6-10-210 Standverteiler, BxHxT= 1550x1550+150x210 Schutzklasse: I; Schutzart: ; RAL: 7035, Aufputz, Bestehend aus: Gehäuse, Tür(en) mit Schwenkhebel | B | 020 | 1 | 1290.7945 | 85381000 | 4251500280454
L-SVB6-10-230 | Leergehäuse, L-SVB6-10-230 Standverteiler, BxHxT= 1550x1550+150x230 Schutzklasse: I; Schutzart: ; RAL: 7035, Aufputz, Bestehend aus: Gehäuse, Tür(en) mit Schwenkhebel | B | 020 | 1 | 1760.9143 | 85381000 | 4251500275467
L-SVB6-10-300 | Leergehäuse, L-SVB6-10-300 Standverteiler, BxHxT= 1570x1570+130x300 Schutzklasse: I; Schutzart: ; RAL: 7035, Aufputz, Bestehend aus: Gehäuse, Tür(en) mit Schwenkhebel | B | 020 | 1 | 1831.5645 | 85381000 | 4251500251737
L-SVB6-10-360 | Leergehäuse, L-SVB6-10-360 Standverteiler, BxHxT= 1570x1570+130x360 Schutzklasse: I; Schutzart: ; RAL: 7035, Aufputz, Bestehend aus: Gehäuse, Tür(en) mit Schwenkhebel | B | 020 | 1 | 1923.9499 | 85381000 | 4251500275474
L-SVB6-10-400 | Leergehäuse, L-SVB6-10-400 Standverteiler, BxHxT= 1570x1570+130x400 Schutzklasse: I; Schutzart: ; RAL: 7035, Aufputz, Bestehend aus: Gehäuse, Tür(en) mit Schwenkhebel | B | 020 | 1 | 2013.6289 | 85381000 | 4251500251744
L-SVB6-10-500 | Leergehäuse, L-SVB6-10-500 Standverteiler, BxHxT= 1570x1570+130x500 Schutzklasse: I; Schutzart: ; RAL: 7035, Aufputz, Bestehend aus: Gehäuse, Tür(en) mit Schwenkhebel | B | 020 | 1 | 2195.7039 | 85381000 | 4251500280461
L-SVB6-11-210 | Leergehäuse Standverteilung, SVB6-11-210, BxHxT:1550x1700+150x210, Schutzklasse: I, IP41, RAL 7035, Bestehend aus: Gehäuse, Sockel, Tür(en) mit Schwenkhebel für PHZ, Wandhalterung, ohne Flansche | B | 020 | 1 | 1290.7945 | 85381000 | 4251500280478
L-SVB6-11-230 | Leergehäuse Standverteilung, SVB6-11-230, BxHxT:1550x1700+150x230, Schutzklasse: I, IP54, RAL 7035, Bestehend aus: Gehäuse, Sockel, Tür(en) mit Schwenkhebel für PHZ, Wandhalterung, ohne Flansche | B | 020 | 1 | 1760.9143 | 85381000 | 4251500280485
L-SVB6-11-300 | Leergehäuse Standverteilung, SVB6-11-300, BxHxT:1570x1720+130x300, Schutzklasse: I, IP54, RAL 7035, Bestehend aus: Gehäuse, Sockel, Tür(en) mit Schwenkhebel für PHZ, Wandhalterung, ohne Flansche | B | 020 | 1 | 1831.5645 | 85381000 | 4251500280492
L-SVB6-11-360 | Leergehäuse Standverteilung, SVB6-11-360, BxHxT:1570x1720+130x360, Schutzklasse: I, IP54, RAL 7035, Bestehend aus: Gehäuse, Sockel, Tür(en) mit Schwenkhebel für PHZ, Wandhalterung, ohne Flansche | B | 020 | 1 | 1923.9499 | 85381000 | 4251500275504
L-SVB6-11-400 | Leergehäuse Standverteilung, SVB6-11-400, BxHxT:1570x1720+130x400, Schutzklasse: I, IP54, RAL 7035, Bestehend aus: Gehäuse, Sockel, Tür(en) mit Schwenkhebel für PHZ, Wandhalterung, ohne Flansche | B | 020 | 1 | 2013.6289 | 85381000 | 4251500251751
L-SVB6-11-500 | Leergehäuse Standverteilung, SVB6-11-500, BxHxT:1570x1720+130x500, Schutzklasse: I, IP54, RAL 7035, Bestehend aus: Gehäuse, Sockel, Tür(en) mit Schwenkhebel für PHZ, Wandhalterung, ohne Flansche | B | 020 | 1 | 2195.7039 | 85381000 | 4251500275511
L-SVB6-12-210 | L-SVB6-12-210Leergehäuse Standverteilung, SVB, BxHxT = 1550x1850+150x210Schutzklasse I, IP41, RAL 7035Bestehend aus:Gehäuse, Sockel, Doppeltür mit Schwenkhebel für PHZ, Wandhalterung, ohne Flansche | B | 020 | 1 | 1290.7945 | 85381000 | 4251500249413
L-SVB6-12-230 | L-SVB6-12-230Leergehäuse Standverteilung, SVB, BxHxT = 1550x1850+150x230Schutzklasse I, IP54, RAL 7035Bestehend aus:Gehäuse, Sockel, Doppeltür mit Schwenkhebel für PHZ, Wandhalterung, ohne Flansche | B | 020 | 1 | 1760.9143 | 85381000 | 4251500249420
L-SVB6-12-300 | L-SVB6-12-300Leergehäuse Standverteilung, SVB, BxHxT = 1570x1870+130x300Schutzklasse I, IP54, RAL 7035Bestehend aus:Gehäuse, Sockel, Doppeltür mit Schwenkhebel für PHZ, Wandhalterung, ohne Flansche | B | 020 | 1 | 1831.5645 | 85381000 | 4251500249437
L-SVB6-12-360 | L-SVB6-12-360Leergehäuse Standverteilung, SVB, BxHxT = 1570x1870+130x360Schutzklasse I, IP54, RAL 7035Bestehend aus:Gehäuse, Sockel, Doppeltür mit Schwenkhebel für PHZ, Wandhalterung, ohne Flansche | B | 020 | 1 | 1923.9499 | 85381000 | 4251500249444
L-SVB6-12-400 | L-SVB6-12-400Leergehäuse Standverteilung, SVB, BxHxT = 1570x1870+130x400Schutzklasse I, IP54, RAL 7035Bestehend aus:Gehäuse, Sockel, Doppeltür mit Schwenkhebel für PHZ, Wandhalterung, ohne Flansche | B | 020 | 1 | 2013.6289 | 85381000 | 4251500249451
L-SVB6-12-500 | L-SVB6-12-500Leergehäuse Standverteilung, SVB, BxHxT = 1570x1870+130x500Schutzklasse I, IP54, RAL 7035Bestehend aus:Gehäuse, Sockel, Doppeltür mit Schwenkhebel für PHZ, Wandhalterung, ohne Flansche | B | 020 | 1 | 2195.7039 | 85381000 | 4251500249468
L-SVB6-12-600 | L-SVB6-12-600Leergehäuse Standverteilung, SVB, BxHxT = 1570x1870+130x600Schutzklasse I, IP54, RAL 7035Bestehend aus:Gehäuse, Sockel, Doppeltür mit Schwenkhebel für PHZ, Wandhalterung, ohne Flansche | B | 020 | 1 | 2385.9295 | 85381000 | 4251500249475
L-SVB6-13-210 | Leergehäuse Standverteilung, SVB6-13-210, BxHxT:1550x2000+130x210, Schutzklasse: I, IP41, RAL 7035, Bestehend aus: Gehäuse, Sockel, Tür(en) mit Schwenkhebel für PHZ, Wandhalterung, ohne Flansche | B | 020 | 1 | 1527.4384 | 85381000 | 4251500251768
L-SVB6-13-230 | Leergehäuse Standverteilung, SVB6-13-230, BxHxT:1550x2000+130x230, Schutzklasse: I, IP54, RAL 7035, Bestehend aus: Gehäuse, Sockel, Tür(en) mit Schwenkhebel für PHZ, Wandhalterung, ohne Flansche | B | 020 | 1 | 2083.7441 | 85381000 | 4251500251775
L-SVB6-13-300 | Leergehäuse Standverteilung, SVB6-13-300, BxHxT:1570x2020+130x300, Schutzklasse: I, IP54, RAL 7035, Bestehend aus: Gehäuse, Sockel, Tür(en) mit Schwenkhebel für PHZ, Wandhalterung, ohne Flansche | B | 020 | 1 | 2167.3704 | 85381000 | 4251500251782
L-SVB6-13-360 | Leergehäuse Standverteilung, SVB6-13-360, BxHxT:1570x2020+130x360, Schutzklasse: I, IP54, RAL 7035, Bestehend aus: Gehäuse, Sockel, Tür(en) mit Schwenkhebel für PHZ, Wandhalterung, ohne Flansche | B | 020 | 1 | 2276.6867 | 85381000 | 4251500251799
L-SVB6-13-400 | Leergehäuse Standverteilung, SVB6-13-400, BxHxT:1570x2020+130x400, Schutzklasse: I, IP54, RAL 7035, Bestehend aus: Gehäuse, Sockel, Tür(en) mit Schwenkhebel für PHZ, Wandhalterung, ohne Flansche | B | 020 | 1 | 2382.8035 | 85381000 | 4251500251805
L-SVB6-13-500 | Leergehäuse Standverteilung, SVB6-13-500, BxHxT:1570x2020+130x500, Schutzklasse: I, IP54, RAL 7035, Bestehend aus: Gehäuse, Sockel, Tür(en) mit Schwenkhebel für PHZ, Wandhalterung, ohne Flansche | B | 020 | 1 | 2598.2576 | 85381000 | 4251500251812
L-SVB6-14-210 | Leergehäuse Standverteilung, SVB6-14-210, BxHxT:1550x2150+150x210, Schutzklasse: I, IP41, RAL 7035, Bestehend aus: Gehäuse, Sockel, Tür(en) mit Schwenkhebel für PHZ, Wandhalterung, ohne Flansche | B | 020 | 1 | 1635.0029 | 85381000 | 4251500251829
L-SVB6-14-230 | Leergehäuse Standverteilung, SVB6-14-230, BxHxT:1550x2150+150x230, Schutzklasse: I, IP54, RAL 7035, Bestehend aus: Gehäuse, Sockel, Tür(en) mit Schwenkhebel für PHZ, Wandhalterung, ohne Flansche | B | 020 | 1 | 2230.4887 | 85381000 | 4251500251836
L-SVB6-14-300 | Leergehäuse Standverteilung, SVB6-14-300, BxHxT:1570x2170+130x300, Schutzklasse: I, IP54, RAL 7035, Bestehend aus: Gehäuse, Sockel, Tür(en) mit Schwenkhebel für PHZ, Wandhalterung, ohne Flansche | B | 020 | 1 | 2319.9999 | 85381000 | 4251500251843
L-SVB6-14-360 | Leergehäuse Standverteilung, SVB6-14-360, BxHxT:1570x2170+130x360, Schutzklasse: I, IP54, RAL 7035, Bestehend aus: Gehäuse, Sockel, Tür(en) mit Schwenkhebel für PHZ, Wandhalterung, ohne Flansche | B | 020 | 1 | 2437.0053 | 85381000 | 4251500280508
L-SVB6-14-400 | Leergehäuse Standverteilung, SVB6-14-400, BxHxT:1570x2170+130x400, Schutzklasse: I, IP54, RAL 7035, Bestehend aus: Gehäuse, Sockel, Tür(en) mit Schwenkhebel für PHZ, Wandhalterung, ohne Flansche | B | 020 | 1 | 2550.591 | 85381000 | 4251500280515
L-SVB6-14-500 | Leergehäuse Standverteilung, SVB6-14-500, BxHxT:1570x2170+130x500, Schutzklasse: I, IP54, RAL 7035, Bestehend aus: Gehäuse, Sockel, Tür(en) mit Schwenkhebel für PHZ, Wandhalterung, ohne Flansche | B | 020 | 1 | 2781.2242 | 85381000 | 4251500280522
L-SVB6-15-210 | Leergehäuse Standverteilung, SVB6-15-210, BxHxT:1550x2300+150x210, Schutzklasse: I, IP41, RAL 7035, Bestehend aus: Gehäuse, Sockel, Tür(en) mit Schwenkhebel für PHZ, Wandhalterung, ohne Flansche | B | 020 | 1 | 1742.5673 | 85381000 | 4251500280539
L-SVB6-15-230 | Leergehäuse Standverteilung, SVB6-15-230, BxHxT:1550x2300+150x230, Schutzklasse: I, IP54, RAL 7035, Bestehend aus: Gehäuse, Sockel, Tür(en) mit Schwenkhebel für PHZ, Wandhalterung, ohne Flansche | B | 020 | 1 | 2377.2333 | 85381000 | 4251500275542
L-SVB6-15-300 | Leergehäuse Standverteilung, SVB6-15-300, BxHxT:1570x2320+130x300, Schutzklasse: I, IP54, RAL 7035, Bestehend aus: Gehäuse, Sockel, Tür(en) mit Schwenkhebel für PHZ, Wandhalterung, ohne Flansche | B | 020 | 1 | 2472.6189 | 85381000 | 4251500251850
L-SVB6-15-360 | Leergehäuse Standverteilung, SVB6-15-360, BxHxT:1570x2320+130x360, Schutzklasse: I, IP54, RAL 7035, Bestehend aus: Gehäuse, Sockel, Tür(en) mit Schwenkhebel für PHZ, Wandhalterung, ohne Flansche | B | 020 | 1 | 2597.3345 | 85381000 | 4251500275559
L-SVB6-15-400 | Leergehäuse Standverteilung, SVB6-15-400, BxHxT:1570x2320+130x400, Schutzklasse: I, IP54, RAL 7035, Bestehend aus: Gehäuse, Sockel, Tür(en) mit Schwenkhebel für PHZ, Wandhalterung, ohne Flansche | B | 020 | 1 | 2718.3996 | 85381000 | 4251500251867
L-SVB6-15-500 | Leergehäuse Standverteilung, SVB6-15-500, BxHxT:1570x2320+130x500, Schutzklasse: I, IP54, RAL 7035, Bestehend aus: Gehäuse, Sockel, Tür(en) mit Schwenkhebel für PHZ, Wandhalterung, ohne Flansche | B | 020 | 1 | 2964.2013 | 85381000 | 4251500280546
L-SVK1-11-210 | Leergehäuse Standverteilung, SVK1-11-210, BxHxT:300x1700+150x210, Schutzklasse: II, IP41, RAL 7035, Bestehend aus: Gehäuse, Sockel, Tür(en) mit Schwenkhebel für PHZ, Wandhalterung, ohne Flansche | B | 020 | 1 | 758.1752 | 85381000 | 4251500280553
L-SVK1-11-230 | Leergehäuse Standverteilung, SVK1-11-230, BxHxT:300x1700+150x230, Schutzklasse: II, IP54, RAL 7035, Bestehend aus: Gehäuse, Sockel, Tür(en) mit Schwenkhebel für PHZ, Wandhalterung, ohne Flansche | B | 020 | 1 | 934.8059 | 85381000 | 4251500280560
L-SVK1-11-300 | Leergehäuse Standverteilung, SVK1-11-300, BxHxT:320x1720+130x300, Schutzklasse: II, IP54, RAL 7035, Bestehend aus: Gehäuse, Sockel, Tür(en) mit Schwenkhebel für PHZ, Wandhalterung, ohne Flansche | B | 020 | 1 | 991.8715 | 85381000 | 4251500280577
L-SVK1-11-360 | Leergehäuse Standverteilung, SVK1-11-360, BxHxT:320x1720+130x360, Schutzklasse: II, IP54, RAL 7035, Bestehend aus: Gehäuse, Sockel, Tür(en) mit Schwenkhebel für PHZ, Wandhalterung, ohne Flansche | B | 020 | 1 | 1038.0694 | 85381000 | 4251500275580
L-SVK1-11-400 | Leergehäuse Standverteilung, SVK1-11-400, BxHxT:320x1720+130x400, Schutzklasse: II, IP54, RAL 7035, Bestehend aus: Gehäuse, Sockel, Tür(en) mit Schwenkhebel für PHZ, Wandhalterung, ohne Flansche | B | 020 | 1 | 1084.2569 | 85381000 | 4251500251874
L-SVK1-11-500 | Leergehäuse Standverteilung, SVK1-11-500, BxHxT:320x1720+130x500, Schutzklasse: II, IP54, RAL 7035, Bestehend aus: Gehäuse, Sockel, Tür(en) mit Schwenkhebel für PHZ, Wandhalterung, ohne Flansche | B | 020 | 1 | 1176.6528 | 85381000 | 4251500275597
L-SVK1-12-210 | L-SVK1-12-210Leergehäuse Standverteilung, SVK, BxHxT = 300x1850+150x210Schutzklasse II, IP41, RAL 7035Bestehend aus:Gehäuse, Sockel, Einzeltür mit Schwenkhebel für PHZ, Wandhalterung, ohne Flansche | B | 020 | 1 | 758.1752 | 85381000 | 4251500249482
L-SVK1-12-230 | L-SVK1-12-230Leergehäuse Standverteilung, SVK, BxHxT = 300x1850+150x230Schutzklasse II, IP54, RAL 7035Bestehend aus:Gehäuse, Sockel, Einzeltür mit Schwenkhebel für PHZ, Wandhalterung, ohne Flansche | B | 020 | 1 | 934.8059 | 85381000 | 4251500249499
L-SVK1-12-300 | L-SVK1-12-300Leergehäuse Standverteilung, SVK, BxHxT = 320x1870+130x300Schutzklasse II, IP54, RAL 7035Bestehend aus:Gehäuse, Sockel, Einzeltür mit Schwenkhebel für PHZ, Wandhalterung, ohne Flansche | B | 020 | 1 | 991.8715 | 85381000 | 4251500249505
L-SVK1-12-360 | L-SVK1-12-360Leergehäuse Standverteilung, SVK, BxHxT = 320x1870+130x360Schutzklasse II, IP54, RAL 7035Bestehend aus:Gehäuse, Sockel, Einzeltür mit Schwenkhebel für PHZ, Wandhalterung, ohne Flansche | B | 020 | 1 | 1038.0694 | 85381000 | 4251500249512
L-SVK1-12-400 | L-SVK1-12-400Leergehäuse Standverteilung, SVK, BxHxT = 320x1870+130x400Schutzklasse II, IP54, RAL 7035Bestehend aus:Gehäuse, Sockel, Einzeltür mit Schwenkhebel für PHZ, Wandhalterung, ohne Flansche | B | 020 | 1 | 1084.2569 | 85381000 | 4251500249529
L-SVK1-12-500 | L-SVK1-12-500Leergehäuse Standverteilung, SVK, BxHxT = 320x1870+130x500Schutzklasse II, IP54, RAL 7035Bestehend aus:Gehäuse, Sockel, Einzeltür mit Schwenkhebel für PHZ, Wandhalterung, ohne Flansche | B | 020 | 1 | 1176.6528 | 85381000 | 4251500249536
L-SVK1-12-600 | L-SVK1-12-600Leergehäuse Standverteilung, SVK, BxHxT = 320x1870+130x600Schutzklasse II, IP54, RAL 7035Bestehend aus:Gehäuse, Sockel, Einzeltür mit Schwenkhebel für PHZ, Wandhalterung, ohne Flansche | B | 020 | 1 | 1293.5009 | 85381000 | 4251500249543
L-SVK1-13-210 | Leergehäuse Standverteilung, SVK1-13-210, BxHxT:300x2000+130x210, Schutzklasse: II, IP41, RAL 7035, Bestehend aus: Gehäuse, Sockel, Tür(en) mit Schwenkhebel für PHZ, Wandhalterung, ohne Flansche | B | 020 | 1 | 897.1677 | 85381000 | 4251500251881
L-SVK1-13-230 | Leergehäuse Standverteilung, SVK1-13-230, BxHxT:300x2000+130x230, Schutzklasse: II, IP54, RAL 7035, Bestehend aus: Gehäuse, Sockel, Tür(en) mit Schwenkhebel für PHZ, Wandhalterung, ohne Flansche | B | 020 | 1 | 1106.1915 | 85381000 | 4251500251898
L-SVK1-13-300 | Leergehäuse Standverteilung, SVK1-13-300, BxHxT:320x2020+130x300, Schutzklasse: II, IP54, RAL 7035, Bestehend aus: Gehäuse, Sockel, Tür(en) mit Schwenkhebel für PHZ, Wandhalterung, ohne Flansche | B | 020 | 1 | 1173.7261 | 85381000 | 4251500251904
L-SVK1-13-360 | Leergehäuse Standverteilung, SVK1-13-360, BxHxT:320x2020+130x360, Schutzklasse: II, IP54, RAL 7035, Bestehend aus: Gehäuse, Sockel, Tür(en) mit Schwenkhebel für PHZ, Wandhalterung, ohne Flansche | B | 020 | 1 | 1228.3895 | 85381000 | 4251500251911
L-SVK1-13-400 | Leergehäuse Standverteilung, SVK1-13-400, BxHxT:320x2020+130x400, Schutzklasse: II, IP54, RAL 7035, Bestehend aus: Gehäuse, Sockel, Tür(en) mit Schwenkhebel für PHZ, Wandhalterung, ohne Flansche | B | 020 | 1 | 1283.0319 | 85381000 | 4251500251928
L-SVK1-13-500 | Leergehäuse Standverteilung, SVK1-13-500, BxHxT:320x2020+130x500, Schutzklasse: II, IP54, RAL 7035, Bestehend aus: Gehäuse, Sockel, Tür(en) mit Schwenkhebel für PHZ, Wandhalterung, ohne Flansche | B | 020 | 1 | 1392.3901 | 85381000 | 4251500251935
L-SVK1-14-210 | Leergehäuse Standverteilung, SVK1-14-210, BxHxT:300x2150+150x210, Schutzklasse: II, IP41, RAL 7035, Bestehend aus: Gehäuse, Sockel, Tür(en) mit Schwenkhebel für PHZ, Wandhalterung, ohne Flansche | B | 020 | 1 | 960.349 | 85381000 | 4251500251942
L-SVK1-14-230 | Leergehäuse Standverteilung, SVK1-14-230, BxHxT:300x2150+150x230, Schutzklasse: II, IP54, RAL 7035, Bestehend aus: Gehäuse, Sockel, Tür(en) mit Schwenkhebel für PHZ, Wandhalterung, ohne Flansche | B | 020 | 1 | 1184.0797 | 85381000 | 4251500251959
L-SVK1-14-300 | Leergehäuse Standverteilung, SVK1-14-300, BxHxT:320x2170+130x300, Schutzklasse: II, IP54, RAL 7035, Bestehend aus: Gehäuse, Sockel, Tür(en) mit Schwenkhebel für PHZ, Wandhalterung, ohne Flansche | B | 020 | 1 | 1256.3768 | 85381000 | 4251500251966
L-SVK1-14-360 | Leergehäuse Standverteilung, SVK1-14-360, BxHxT:320x2170+130x360, Schutzklasse: II, IP54, RAL 7035, Bestehend aus: Gehäuse, Sockel, Tür(en) mit Schwenkhebel für PHZ, Wandhalterung, ohne Flansche | B | 020 | 1 | 1314.89 | 85381000 | 4251500280584
L-SVK1-14-400 | Leergehäuse Standverteilung, SVK1-14-400, BxHxT:320x2170+130x400, Schutzklasse: II, IP54, RAL 7035, Bestehend aus: Gehäuse, Sockel, Tür(en) mit Schwenkhebel für PHZ, Wandhalterung, ohne Flansche | B | 020 | 1 | 1373.3928 | 85381000 | 4251500280591
L-SVK1-14-500 | Leergehäuse Standverteilung, SVK1-14-500, BxHxT:320x2170+130x500, Schutzklasse: II, IP54, RAL 7035, Bestehend aus: Gehäuse, Sockel, Tür(en) mit Schwenkhebel für PHZ, Wandhalterung, ohne Flansche | B | 020 | 1 | 1490.4402 | 85381000 | 4251500280607
L-SVK1-15-210 | Leergehäuse Standverteilung, SVK1-15-210, BxHxT:300x2300+150x210, Schutzklasse: II, IP41, RAL 7035, Bestehend aus: Gehäuse, Sockel, Tür(en) mit Schwenkhebel für PHZ, Wandhalterung, ohne Flansche | B | 020 | 1 | 1023.5303 | 85381000 | 4251500280614
L-SVK1-15-230 | Leergehäuse Standverteilung, SVK1-15-230, BxHxT:300x2300+150x230, Schutzklasse: II, IP54, RAL 7035, Bestehend aus: Gehäuse, Sockel, Tür(en) mit Schwenkhebel für PHZ, Wandhalterung, ohne Flansche | B | 020 | 1 | 1261.989 | 85381000 | 4251500275627
L-SVK1-15-300 | Leergehäuse Standverteilung, SVK1-15-300, BxHxT:320x2320+130x300, Schutzklasse: II, IP54, RAL 7035, Bestehend aus: Gehäuse, Sockel, Tür(en) mit Schwenkhebel für PHZ, Wandhalterung, ohne Flansche | B | 020 | 1 | 1339.038 | 85381000 | 4251500251973
L-SVK1-15-360 | Leergehäuse Standverteilung, SVK1-15-360, BxHxT:320x2320+130x360, Schutzklasse: II, IP54, RAL 7035, Bestehend aus: Gehäuse, Sockel, Tür(en) mit Schwenkhebel für PHZ, Wandhalterung, ohne Flansche | B | 020 | 1 | 1401.3906 | 85381000 | 4251500275634
L-SVK1-15-400 | Leergehäuse Standverteilung, SVK1-15-400, BxHxT:320x2320+130x400, Schutzklasse: II, IP54, RAL 7035, Bestehend aus: Gehäuse, Sockel, Tür(en) mit Schwenkhebel für PHZ, Wandhalterung, ohne Flansche | B | 020 | 1 | 1463.7431 | 85381000 | 4251500251980
L-SVK1-15-500 | Leergehäuse Standverteilung, SVK1-15-500, BxHxT:320x2320+130x500, Schutzklasse: II, IP54, RAL 7035, Bestehend aus: Gehäuse, Sockel, Tür(en) mit Schwenkhebel für PHZ, Wandhalterung, ohne Flansche | B | 020 | 1 | 1588.4797 | 85381000 | 4251500280621
L-SVK2-11-210 | Leergehäuse Standverteilung, SVK2-11-210, BxHxT:550x1700+150x210, Schutzklasse: II, IP41, RAL 7035, Bestehend aus: Gehäuse, Sockel, Tür(en) mit Schwenkhebel für PHZ, Wandhalterung, ohne Flansche | B | 020 | 1 | 877.7298 | 85381000 | 4251500280638
L-SVK2-11-230 | Leergehäuse Standverteilung, SVK2-11-230, BxHxT:550x1700+150x230, Schutzklasse: II, IP54, RAL 7035, Bestehend aus: Gehäuse, Sockel, Tür(en) mit Schwenkhebel für PHZ, Wandhalterung, ohne Flansche | B | 020 | 1 | 1116.8808 | 85381000 | 4251500280645
L-SVK2-11-300 | Leergehäuse Standverteilung, SVK2-11-300, BxHxT:570x1720+130x300, Schutzklasse: II, IP54, RAL 7035, Bestehend aus: Gehäuse, Sockel, Tür(en) mit Schwenkhebel für PHZ, Wandhalterung, ohne Flansche | B | 020 | 1 | 1244.5965 | 85381000 | 4251500280652
L-SVK2-11-360 | Leergehäuse Standverteilung, SVK2-11-360, BxHxT:570x1720+130x360, Schutzklasse: II, IP54, RAL 7035, Bestehend aus: Gehäuse, Sockel, Tür(en) mit Schwenkhebel für PHZ, Wandhalterung, ohne Flansche | B | 020 | 1 | 1301.6621 | 85381000 | 4251500275665
L-SVK2-11-400 | Leergehäuse Standverteilung, SVK2-11-400, BxHxT:570x1720+130x400, Schutzklasse: II, IP54, RAL 7035, Bestehend aus: Gehäuse, Sockel, Tür(en) mit Schwenkhebel für PHZ, Wandhalterung, ohne Flansche | B | 020 | 1 | 1358.7172 | 85381000 | 4251500251997
L-SVK2-11-500 | Leergehäuse Standverteilung, SVK2-11-500, BxHxT:570x1720+130x500, Schutzklasse: II, IP54, RAL 7035, Bestehend aus: Gehäuse, Sockel, Tür(en) mit Schwenkhebel für PHZ, Wandhalterung, ohne Flansche | B | 020 | 1 | 1472.8694 | 85381000 | 4251500275672
L-SVK2-12-210 | L-SVK2-12-210Leergehäuse Standverteilung, SVK, BxHxT = 550x1850+150x210Schutzklasse II, IP41, RAL 7035Bestehend aus:Gehäuse, Sockel, Einzeltür mit Schwenkhebel für PHZ, Wandhalterung, ohne Flansche | B | 020 | 1 | 877.7298 | 85381000 | 4251500249550
L-SVK2-12-230 | L-SVK2-12-230Leergehäuse Standverteilung, SVK, BxHxT = 550x1850+150x230Schutzklasse II, IP54, RAL 7035Bestehend aus:Gehäuse, Sockel, Einzeltür mit Schwenkhebel für PHZ, Wandhalterung, ohne Flansche | B | 020 | 1 | 1116.8808 | 85381000 | 4251500249567
L-SVK2-12-300 | L-SVK2-12-300Leergehäuse Standverteilung, SVK, BxHxT = 570x1870+130x300Schutzklasse II, IP54, RAL 7035Bestehend aus:Gehäuse, Sockel, Einzeltür mit Schwenkhebel für PHZ, Wandhalterung, ohne Flansche | B | 020 | 1 | 1244.5965 | 85381000 | 4251500249574
L-SVK2-12-360 | L-SVK2-12-360Leergehäuse Standverteilung, SVK, BxHxT = 570x1870+130x360Schutzklasse II, IP54, RAL 7035Bestehend aus:Gehäuse, Sockel, Einzeltür mit Schwenkhebel für PHZ, Wandhalterung, ohne Flansche | B | 020 | 1 | 1301.6621 | 85381000 | 4251500249581
L-SVK2-12-400 | L-SVK2-12-400Leergehäuse Standverteilung, SVK, BxHxT = 570x1870+130x400Schutzklasse II, IP54, RAL 7035Bestehend aus:Gehäuse, Sockel, Einzeltür mit Schwenkhebel für PHZ, Wandhalterung, ohne Flansche | B | 020 | 1 | 1358.7172 | 85381000 | 4251500249598
L-SVK2-12-500 | L-SVK2-12-500Leergehäuse Standverteilung, SVK, BxHxT = 570x1870+130x500Schutzklasse II, IP54, RAL 7035Bestehend aus:Gehäuse, Sockel, Einzeltür mit Schwenkhebel für PHZ, Wandhalterung, ohne Flansche | B | 020 | 1 | 1472.8694 | 85381000 | 4251500249604
L-SVK2-12-600 | L-SVK2-12-600Leergehäuse Standverteilung, SVK, BxHxT = 570x1870+130x600Schutzklasse II, IP54, RAL 7035Bestehend aus:Gehäuse, Sockel, Einzeltür mit Schwenkhebel für PHZ, Wandhalterung, ohne Flansche | B | 020 | 1 | 1614.1697 | 85381000 | 4251500249611
L-SVK2-13-210 | Leergehäuse Standverteilung, SVK2-13-210, BxHxT:550x2000+130x210, Schutzklasse: II, IP41, RAL 7035, Bestehend aus: Gehäuse, Sockel, Tür(en) mit Schwenkhebel für PHZ, Wandhalterung, ohne Flansche | B | 020 | 1 | 1038.6673 | 85381000 | 4251500252000
L-SVK2-13-230 | Leergehäuse Standverteilung, SVK2-13-230, BxHxT:550x2000+130x230, Schutzklasse: II, IP54, RAL 7035, Bestehend aus: Gehäuse, Sockel, Tür(en) mit Schwenkhebel für PHZ, Wandhalterung, ohne Flansche | B | 020 | 1 | 1321.6351 | 85381000 | 4251500252017
L-SVK2-13-300 | Leergehäuse Standverteilung, SVK2-13-300, BxHxT:570x2020+130x300, Schutzklasse: II, IP54, RAL 7035, Bestehend aus: Gehäuse, Sockel, Tür(en) mit Schwenkhebel für PHZ, Wandhalterung, ohne Flansche | B | 020 | 1 | 1472.754 | 85381000 | 4251500252024
L-SVK2-13-360 | Leergehäuse Standverteilung, SVK2-13-360, BxHxT:570x2020+130x360, Schutzklasse: II, IP54, RAL 7035, Bestehend aus: Gehäuse, Sockel, Tür(en) mit Schwenkhebel für PHZ, Wandhalterung, ohne Flansche | B | 020 | 1 | 1540.2991 | 85381000 | 4251500252031
L-SVK2-13-400 | Leergehäuse Standverteilung, SVK2-13-400, BxHxT:570x2020+130x400, Schutzklasse: II, IP54, RAL 7035, Bestehend aus: Gehäuse, Sockel, Tür(en) mit Schwenkhebel für PHZ, Wandhalterung, ohne Flansche | B | 020 | 1 | 1607.8338 | 85381000 | 4251500252048
L-SVK2-13-500 | Leergehäuse Standverteilung, SVK2-13-500, BxHxT:570x2020+130x500, Schutzklasse: II, IP54, RAL 7035, Bestehend aus: Gehäuse, Sockel, Tür(en) mit Schwenkhebel für PHZ, Wandhalterung, ohne Flansche | B | 020 | 1 | 1742.8925 | 85381000 | 4251500252055
L-SVK2-14-210 | Leergehäuse Standverteilung, SVK2-14-210, BxHxT:550x2150+150x210, Schutzklasse: II, IP41, RAL 7035, Bestehend aus: Gehäuse, Sockel, Tür(en) mit Schwenkhebel für PHZ, Wandhalterung, ohne Flansche | B | 020 | 1 | 1111.8036 | 85381000 | 4251500252062
L-SVK2-14-230 | Leergehäuse Standverteilung, SVK2-14-230, BxHxT:550x2150+150x230, Schutzklasse: II, IP54, RAL 7035, Bestehend aus: Gehäuse, Sockel, Tür(en) mit Schwenkhebel für PHZ, Wandhalterung, ohne Flansche | B | 020 | 1 | 1414.7129 | 85381000 | 4251500252079
L-SVK2-14-300 | Leergehäuse Standverteilung, SVK2-14-300, BxHxT:570x2170+130x300, Schutzklasse: II, IP54, RAL 7035, Bestehend aus: Gehäuse, Sockel, Tür(en) mit Schwenkhebel für PHZ, Wandhalterung, ohne Flansche | B | 020 | 1 | 1576.4792 | 85381000 | 4251500252086
L-SVK2-14-360 | Leergehäuse Standverteilung, SVK2-14-360, BxHxT:570x2170+130x360, Schutzklasse: II, IP54, RAL 7035, Bestehend aus: Gehäuse, Sockel, Tür(en) mit Schwenkhebel für PHZ, Wandhalterung, ohne Flansche | B | 020 | 1 | 1648.7762 | 85381000 | 4251500280669
L-SVK2-14-400 | Leergehäuse Standverteilung, SVK2-14-400, BxHxT:570x2170+130x400, Schutzklasse: II, IP54, RAL 7035, Bestehend aus: Gehäuse, Sockel, Tür(en) mit Schwenkhebel für PHZ, Wandhalterung, ohne Flansche | B | 020 | 1 | 1721.0523 | 85381000 | 4251500280676
L-SVK2-14-500 | Leergehäuse Standverteilung, SVK2-14-500, BxHxT:570x2170+130x500, Schutzklasse: II, IP54, RAL 7035, Bestehend aus: Gehäuse, Sockel, Tür(en) mit Schwenkhebel für PHZ, Wandhalterung, ohne Flansche | B | 020 | 1 | 1865.636 | 85381000 | 4251500280683
L-SVK2-15-210 | Leergehäuse Standverteilung, SVK2-15-210, BxHxT:550x2300+150x210, Schutzklasse: II, IP41, RAL 7035, Bestehend aus: Gehäuse, Sockel, Tür(en) mit Schwenkhebel für PHZ, Wandhalterung, ohne Flansche | B | 020 | 1 | 1184.9504 | 85381000 | 4251500280690
L-SVK2-15-230 | Leergehäuse Standverteilung, SVK2-15-230, BxHxT:550x2300+150x230, Schutzklasse: II, IP54, RAL 7035, Bestehend aus: Gehäuse, Sockel, Tür(en) mit Schwenkhebel für PHZ, Wandhalterung, ohne Flansche | B | 020 | 1 | 1507.7906 | 85381000 | 4251500275702
L-SVK2-15-300 | Leergehäuse Standverteilung, SVK2-15-300, BxHxT:570x2320+130x300, Schutzklasse: II, IP54, RAL 7035, Bestehend aus: Gehäuse, Sockel, Tür(en) mit Schwenkhebel für PHZ, Wandhalterung, ohne Flansche | B | 020 | 1 | 1680.2043 | 85381000 | 4251500252093
L-SVK2-15-360 | Leergehäuse Standverteilung, SVK2-15-360, BxHxT:570x2320+130x360, Schutzklasse: II, IP54, RAL 7035, Bestehend aus: Gehäuse, Sockel, Tür(en) mit Schwenkhebel für PHZ, Wandhalterung, ohne Flansche | B | 020 | 1 | 1757.2323 | 85381000 | 4251500275719
L-SVK2-15-400 | Leergehäuse Standverteilung, SVK2-15-400, BxHxT:570x2320+130x400, Schutzklasse: II, IP54, RAL 7035, Bestehend aus: Gehäuse, Sockel, Tür(en) mit Schwenkhebel für PHZ, Wandhalterung, ohne Flansche | B | 020 | 1 | 1834.2814 | 85381000 | 4251500252109
L-SVK2-15-500 | Leergehäuse Standverteilung, SVK2-15-500, BxHxT:570x2320+130x500, Schutzklasse: II, IP54, RAL 7035, Bestehend aus: Gehäuse, Sockel, Tür(en) mit Schwenkhebel für PHZ, Wandhalterung, ohne Flansche | B | 020 | 1 | 1988.369 | 85381000 | 4251500280706
L-SVK3-11-210 | Leergehäuse Standverteilung, SVK3-11-210, BxHxT:800x1700+150x210, Schutzklasse: II, IP41, RAL 7035, Bestehend aus: Gehäuse, Sockel, Tür(en) mit Schwenkhebel für PHZ, Wandhalterung, ohne Flansche | B | 020 | 1 | 1103.2858 | 85381000 | 4251500280713
L-SVK3-11-230 | Leergehäuse Standverteilung, SVK3-11-230, BxHxT:800x1700+150x230, Schutzklasse: II, IP54, RAL 7035, Bestehend aus: Gehäuse, Sockel, Tür(en) mit Schwenkhebel für PHZ, Wandhalterung, ohne Flansche | B | 020 | 1 | 1423.9441 | 85381000 | 4251500280720
L-SVK3-11-300 | Leergehäuse Standverteilung, SVK3-11-300, BxHxT:820x1720+130x300, Schutzklasse: II, IP54, RAL 7035, Bestehend aus: Gehäuse, Sockel, Tür(en) mit Schwenkhebel für PHZ, Wandhalterung, ohne Flansche | B | 020 | 1 | 1448.4067 | 85381000 | 4251500280737
L-SVK3-11-360 | Leergehäuse Standverteilung, SVK3-11-360, BxHxT:820x1720+130x360, Schutzklasse: II, IP54, RAL 7035, Bestehend aus: Gehäuse, Sockel, Tür(en) mit Schwenkhebel für PHZ, Wandhalterung, ohne Flansche | B | 020 | 1 | 1516.3505 | 85381000 | 4251500275740
L-SVK3-11-400 | Leergehäuse Standverteilung, SVK3-11-400, BxHxT:820x1720+130x400, Schutzklasse: II, IP54, RAL 7035, Bestehend aus: Gehäuse, Sockel, Tür(en) mit Schwenkhebel für PHZ, Wandhalterung, ohne Flansche | B | 020 | 1 | 1578.8499 | 85381000 | 4251500252116
L-SVK3-11-500 | Leergehäuse Standverteilung, SVK3-11-500, BxHxT:820x1720+130x500, Schutzklasse: II, IP54, RAL 7035, Bestehend aus: Gehäuse, Sockel, Tür(en) mit Schwenkhebel für PHZ, Wandhalterung, ohne Flansche | B | 020 | 1 | 1709.2721 | 85381000 | 4251500275757
L-SVK3-12-210 | L-SVK3-12-210 Leergehäuse Standverteilung, SVK, BxHxT = 800x1850+150x210 Schutzklasse II, IP41, RAL 7035 Bestehend aus: Gehäuse, Sockel, Einzeltür mit Schwenkhebel für PHZ, Wandhalterung, ohne Flansche | B | 020 | 1 | 1103.2858 | 85381000 | 4251500249628
L-SVK3-12-230 | L-SVK3-12-230Leergehäuse Standverteilung, SVK, BxHxT = 800x1850+150x230Schutzklasse II, IP54, RAL 7035Bestehend aus:Gehäuse, Sockel, Einzeltür mit Schwenkhebel für PHZ, Wandhalterung, ohne Flansche | B | 020 | 1 | 1423.9441 | 85381000 | 4251500249635
L-SVK3-12-300 | L-SVK3-12-300Leergehäuse Standverteilung, SVK, BxHxT = 820x1870+130x300Schutzklasse II, IP54, RAL 7035Bestehend aus:Gehäuse, Sockel, Einzeltür mit Schwenkhebel für PHZ, Wandhalterung, ohne Flansche | B | 020 | 1 | 1448.4067 | 85381000 | 4251500249642
L-SVK3-12-360 | L-SVK3-12-360Leergehäuse Standverteilung, SVK, BxHxT = 820x1870+130x360Schutzklasse II, IP54, RAL 7035Bestehend aus:Gehäuse, Sockel, Einzeltür mit Schwenkhebel für PHZ, Wandhalterung, ohne Flansche | B | 020 | 1 | 1516.3505 | 85381000 | 4251500249659
L-SVK3-12-400 | L-SVK3-12-400Leergehäuse Standverteilung, SVK, BxHxT = 820x1870+130x400Schutzklasse II, IP54, RAL 7035Bestehend aus:Gehäuse, Sockel, Einzeltür mit Schwenkhebel für PHZ, Wandhalterung, ohne Flansche | B | 020 | 1 | 1578.8499 | 85381000 | 4251500249666
L-SVK3-12-500 | L-SVK3-12-500Leergehäuse Standverteilung, SVK, BxHxT = 820x1870+130x500Schutzklasse II, IP54, RAL 7035Bestehend aus:Gehäuse, Sockel, Einzeltür mit Schwenkhebel für PHZ, Wandhalterung, ohne Flansche | B | 020 | 1 | 1709.2721 | 85381000 | 4251500249673
L-SVK3-12-600 | L-SVK3-12-600Leergehäuse Standverteilung, SVK, BxHxT = 820x1870+130x600Schutzklasse II, IP54, RAL 7035Bestehend aus:Gehäuse, Sockel, Einzeltür mit Schwenkhebel für PHZ, Wandhalterung, ohne Flansche | B | 020 | 1 | 1872.3286 | 85381000 | 4251500249680
L-SVK3-13-210 | Leergehäuse Standverteilung, SVK3-13-210, BxHxT:800x2000+130x210, Schutzklasse: II, IP41, RAL 7035, Bestehend aus: Gehäuse, Sockel, Tür(en) mit Schwenkhebel für PHZ, Wandhalterung, ohne Flansche | B | 020 | 1 | 1305.5434 | 85381000 | 4251500252123
L-SVK3-13-230 | Leergehäuse Standverteilung, SVK3-13-230, BxHxT:800x2000+130x230, Schutzklasse: II, IP54, RAL 7035, Bestehend aus: Gehäuse, Sockel, Tür(en) mit Schwenkhebel für PHZ, Wandhalterung, ohne Flansche | B | 020 | 1 | 1684.9982 | 85381000 | 4251500252130
L-SVK3-13-300 | Leergehäuse Standverteilung, SVK3-13-300, BxHxT:820x2020+130x300, Schutzklasse: II, IP54, RAL 7035, Bestehend aus: Gehäuse, Sockel, Tür(en) mit Schwenkhebel für PHZ, Wandhalterung, ohne Flansche | B | 020 | 1 | 1713.9611 | 85381000 | 4251500252147
L-SVK3-13-360 | Leergehäuse Standverteilung, SVK3-13-360, BxHxT:820x2020+130x360, Schutzklasse: II, IP54, RAL 7035, Bestehend aus: Gehäuse, Sockel, Tür(en) mit Schwenkhebel für PHZ, Wandhalterung, ohne Flansche | B | 020 | 1 | 1794.325 | 85381000 | 4251500252154
L-SVK3-13-400 | Leergehäuse Standverteilung, SVK3-13-400, BxHxT:820x2020+130x400, Schutzklasse: II, IP54, RAL 7035, Bestehend aus: Gehäuse, Sockel, Tür(en) mit Schwenkhebel für PHZ, Wandhalterung, ohne Flansche | B | 020 | 1 | 1868.29 | 85381000 | 4251500252161
L-SVK3-13-500 | Leergehäuse Standverteilung, SVK3-13-500, BxHxT:820x2020+130x500, Schutzklasse: II, IP54, RAL 7035, Bestehend aus: Gehäuse, Sockel, Tür(en) mit Schwenkhebel für PHZ, Wandhalterung, ohne Flansche | B | 020 | 1 | 2022.6293 | 85381000 | 4251500252178
L-SVK3-14-210 | Leergehäuse Standverteilung, SVK3-14-210, BxHxT:800x2150+150x210, Schutzklasse: II, IP41, RAL 7035, Bestehend aus: Gehäuse, Sockel, Tür(en) mit Schwenkhebel für PHZ, Wandhalterung, ohne Flansche | B | 020 | 1 | 1397.4778 | 85381000 | 4251500252185
L-SVK3-14-230 | Leergehäuse Standverteilung, SVK3-14-230, BxHxT:800x2150+150x230, Schutzklasse: II, IP54, RAL 7035, Bestehend aus: Gehäuse, Sockel, Tür(en) mit Schwenkhebel für PHZ, Wandhalterung, ohne Flansche | B | 020 | 1 | 1803.6611 | 85381000 | 4251500252192
L-SVK3-14-300 | Leergehäuse Standverteilung, SVK3-14-300, BxHxT:820x2170+130x300, Schutzklasse: II, IP54, RAL 7035, Bestehend aus: Gehäuse, Sockel, Tür(en) mit Schwenkhebel für PHZ, Wandhalterung, ohne Flansche | B | 020 | 1 | 1834.6485 | 85381000 | 4251500252208
L-SVK3-14-360 | Leergehäuse Standverteilung, SVK3-14-360, BxHxT:820x2170+130x360, Schutzklasse: II, IP54, RAL 7035, Bestehend aus: Gehäuse, Sockel, Tür(en) mit Schwenkhebel für PHZ, Wandhalterung, ohne Flansche | B | 020 | 1 | 1920.6875 | 85381000 | 4251500280744
L-SVK3-14-400 | Leergehäuse Standverteilung, SVK3-14-400, BxHxT:820x2170+130x400, Schutzklasse: II, IP54, RAL 7035, Bestehend aus: Gehäuse, Sockel, Tür(en) mit Schwenkhebel für PHZ, Wandhalterung, ohne Flansche | B | 020 | 1 | 1999.8765 | 85381000 | 4251500280751
L-SVK3-14-500 | Leergehäuse Standverteilung, SVK3-14-500, BxHxT:820x2170+130x500, Schutzklasse: II, IP54, RAL 7035, Bestehend aus: Gehäuse, Sockel, Tür(en) mit Schwenkhebel für PHZ, Wandhalterung, ohne Flansche | B | 020 | 1 | 2165.0731 | 85381000 | 4251500280768
L-SVK3-15-210 | Leergehäuse Standverteilung, SVK3-15-210, BxHxT:800x2300+150x210, Schutzklasse: II, IP41, RAL 7035, Bestehend aus: Gehäuse, Sockel, Tür(en) mit Schwenkhebel für PHZ, Wandhalterung, ohne Flansche | B | 020 | 1 | 1489.4226 | 85381000 | 4251500280775
L-SVK3-15-230 | Leergehäuse Standverteilung, SVK3-15-230, BxHxT:800x2300+150x230, Schutzklasse: II, IP54, RAL 7035, Bestehend aus: Gehäuse, Sockel, Tür(en) mit Schwenkhebel für PHZ, Wandhalterung, ohne Flansche | B | 020 | 1 | 1922.324 | 85381000 | 4251500275788
L-SVK3-15-300 | Leergehäuse Standverteilung, SVK3-15-300, BxHxT:820x2320+130x300, Schutzklasse: II, IP54, RAL 7035, Bestehend aus: Gehäuse, Sockel, Tür(en) mit Schwenkhebel für PHZ, Wandhalterung, ohne Flansche | B | 020 | 1 | 1955.3465 | 85381000 | 4251500252215
L-SVK3-15-360 | Leergehäuse Standverteilung, SVK3-15-360, BxHxT:820x2320+130x360, Schutzklasse: II, IP54, RAL 7035, Bestehend aus: Gehäuse, Sockel, Tür(en) mit Schwenkhebel für PHZ, Wandhalterung, ohne Flansche | B | 020 | 1 | 2047.0501 | 85381000 | 4251500275795
L-SVK3-15-400 | Leergehäuse Standverteilung, SVK3-15-400, BxHxT:820x2320+130x400, Schutzklasse: II, IP54, RAL 7035, Bestehend aus: Gehäuse, Sockel, Tür(en) mit Schwenkhebel für PHZ, Wandhalterung, ohne Flansche | B | 020 | 1 | 2131.4421 | 85381000 | 4251500252222
L-SVK3-15-500 | Leergehäuse Standverteilung, SVK3-15-500, BxHxT:820x2320+130x500, Schutzklasse: II, IP54, RAL 7035, Bestehend aus: Gehäuse, Sockel, Tür(en) mit Schwenkhebel für PHZ, Wandhalterung, ohne Flansche | B | 020 | 1 | 2307.5273 | 85381000 | 4251500280782
L-SVK4-11-210 | Leergehäuse Standverteilung, SVK4-11-210, BxHxT:1050x1700+150x210, Schutzklasse: II, IP41, RAL 7035, Bestehend aus: Gehäuse, Sockel, Tür(en) mit Schwenkhebel für PHZ, Wandhalterung, ohne Flansche | B | 020 | 1 | 1190.2374 | 85381000 | 4251500280799
L-SVK4-11-230 | Leergehäuse Standverteilung, SVK4-11-230, BxHxT:1050x1700+150x230, Schutzklasse: II, IP54, RAL 7035, Bestehend aus: Gehäuse, Sockel, Tür(en) mit Schwenkhebel für PHZ, Wandhalterung, ohne Flansche | B | 020 | 1 | 1554.3872 | 85381000 | 4251500280805
L-SVK4-11-300 | Leergehäuse Standverteilung, SVK4-11-300, BxHxT:1070x1720+130x300, Schutzklasse: II, IP54, RAL 7035, Bestehend aus: Gehäuse, Sockel, Tür(en) mit Schwenkhebel für PHZ, Wandhalterung, ohne Flansche | B | 020 | 1 | 1769.0651 | 85381000 | 4251500280812
L-SVK4-11-360 | Leergehäuse Standverteilung, SVK4-11-360, BxHxT:1070x1720+130x360, Schutzklasse: II, IP54, RAL 7035, Bestehend aus: Gehäuse, Sockel, Tür(en) mit Schwenkhebel für PHZ, Wandhalterung, ohne Flansche | B | 020 | 1 | 1836.9983 | 85381000 | 4251500275825
L-SVK4-11-400 | Leergehäuse Standverteilung, SVK4-11-400, BxHxT:1070x1720+130x400, Schutzklasse: II, IP54, RAL 7035, Bestehend aus: Gehäuse, Sockel, Tür(en) mit Schwenkhebel für PHZ, Wandhalterung, ohne Flansche | B | 020 | 1 | 1923.9499 | 85381000 | 4251500252239
L-SVK4-11-500 | Leergehäuse Standverteilung, SVK4-11-500, BxHxT:1070x1720+130x500, Schutzklasse: II, IP54, RAL 7035, Bestehend aus: Gehäuse, Sockel, Tür(en) mit Schwenkhebel für PHZ, Wandhalterung, ohne Flansche | B | 020 | 1 | 2078.8662 | 85381000 | 4251500275832
L-SVK4-12-210 | L-SVK4-12-210Leergehäuse Standverteilung, SVK, BxHxT = 1050x1850+150x210Schutzklasse II, IP41, RAL 7035Bestehend aus:Gehäuse, Sockel, Doppeltür mit Schwenkhebel für PHZ, Wandhalterung, ohne Flansche | B | 020 | 1 | 1190.2374 | 85381000 | 4251500249697
L-SVK4-12-230 | L-SVK4-12-230Leergehäuse Standverteilung, SVK, BxHxT = 1050x1850+150x230Schutzklasse II, IP54, RAL 7035Bestehend aus:Gehäuse, Sockel, Doppeltür mit Schwenkhebel für PHZ, Wandhalterung, ohne Flansche | B | 020 | 1 | 1554.3872 | 85381000 | 4251500249703
L-SVK4-12-300 | L-SVK4-12-300Leergehäuse Standverteilung, SVK, BxHxT = 1070x1870+130x300Schutzklasse II, IP54, RAL 7035Bestehend aus:Gehäuse, Sockel, Doppeltür mit Schwenkhebel für PHZ, Wandhalterung, ohne Flansche | B | 020 | 1 | 1769.0651 | 85381000 | 4251500249710
L-SVK4-12-360 | L-SVK4-12-360 Leergehäuse Standverteilung, SVK, BxHxT = 1070x1870+130x360 Schutzklasse II, IP54, RAL 7035 Bestehend aus: Gehäuse, Sockel, Doppeltür mit Schwenkhebel für PHZ, Wandhalterung, ohne Flansche | B | 020 | 1 | 1836.9983 | 85381000 | 4251500249727
L-SVK4-12-400 | L-SVK4-12-400Leergehäuse Standverteilung, SVK, BxHxT = 1070x1870+130x400Schutzklasse II, IP54, RAL 7035Bestehend aus:Gehäuse, Sockel, Doppeltür mit Schwenkhebel für PHZ, Wandhalterung, ohne Flansche | B | 020 | 1 | 1923.9499 | 85381000 | 4251500249734
L-SVK4-12-500 | L-SVK4-12-500 Leergehäuse Standverteilung, SVK, BxHxT = 1070x1870+130x500 Schutzklasse II, IP54, RAL 7035 Bestehend aus: Gehäuse, Sockel, Doppeltür mit Schwenkhebel für PHZ, Wandhalterung, ohne Flansche | B | 020 | 1 | 2078.8662 | 85381000 | 4251500249741
L-SVK4-12-600 | L-SVK4-12-600 Leergehäuse Standverteilung, SVK, BxHxT = 1070x1870+130x600 Schutzklasse II, IP54, RAL 7035 Bestehend aus: Gehäuse, Sockel, Doppeltür mit Schwenkhebel für PHZ, Wandhalterung, ohne Flansche | B | 020 | 1 | 2258.2033 | 85381000 | 4251500249758
L-SVK4-13-210 | Leergehäuse Standverteilung, SVK4-13-210, BxHxT:1050x2000+130x210, Schutzklasse: II, IP41, RAL 7035, Bestehend aus: Gehäuse, Sockel, Tür(en) mit Schwenkhebel für PHZ, Wandhalterung, ohne Flansche | B | 020 | 1 | 1408.4503 | 85381000 | 4251500252246
L-SVK4-13-230 | Leergehäuse Standverteilung, SVK4-13-230, BxHxT:1050x2000+130x230, Schutzklasse: II, IP54, RAL 7035, Bestehend aus: Gehäuse, Sockel, Tür(en) mit Schwenkhebel für PHZ, Wandhalterung, ohne Flansche | B | 020 | 1 | 1839.3481 | 85381000 | 4251500252253
L-SVK4-13-300 | Leergehäuse Standverteilung, SVK4-13-300, BxHxT:1070x2020+130x300, Schutzklasse: II, IP54, RAL 7035, Bestehend aus: Gehäuse, Sockel, Tür(en) mit Schwenkhebel für PHZ, Wandhalterung, ohne Flansche | B | 020 | 1 | 2093.3844 | 85381000 | 4251500252260
L-SVK4-13-360 | Leergehäuse Standverteilung, SVK4-13-360, BxHxT:1070x2020+130x360, Schutzklasse: II, IP54, RAL 7035, Bestehend aus: Gehäuse, Sockel, Tür(en) mit Schwenkhebel für PHZ, Wandhalterung, ohne Flansche | B | 020 | 1 | 2173.7693 | 85381000 | 4251500252277
L-SVK4-13-400 | Leergehäuse Standverteilung, SVK4-13-400, BxHxT:1070x2020+130x400, Schutzklasse: II, IP54, RAL 7035, Bestehend aus: Gehäuse, Sockel, Tür(en) mit Schwenkhebel für PHZ, Wandhalterung, ohne Flansche | B | 020 | 1 | 2276.6867 | 85381000 | 4251500252284
L-SVK4-13-500 | Leergehäuse Standverteilung, SVK4-13-500, BxHxT:1070x2020+130x500, Schutzklasse: II, IP54, RAL 7035, Bestehend aus: Gehäuse, Sockel, Tür(en) mit Schwenkhebel für PHZ, Wandhalterung, ohne Flansche | B | 020 | 1 | 2459.9784 | 85381000 | 4251500252291
L-SVK4-14-210 | Leergehäuse Standverteilung, SVK4-14-210, BxHxT:1050x2150+150x210, Schutzklasse: II, IP41, RAL 7035, Bestehend aus: Gehäuse, Sockel, Tür(en) mit Schwenkhebel für PHZ, Wandhalterung, ohne Flansche | B | 020 | 1 | 1507.6333 | 85381000 | 4251500252307
L-SVK4-14-230 | Leergehäuse Standverteilung, SVK4-14-230, BxHxT:1050x2150+150x230, Schutzklasse: II, IP54, RAL 7035, Bestehend aus: Gehäuse, Sockel, Tür(en) mit Schwenkhebel für PHZ, Wandhalterung, ohne Flansche | B | 020 | 1 | 1968.8891 | 85381000 | 4251500252314
L-SVK4-14-300 | Leergehäuse Standverteilung, SVK4-14-300, BxHxT:1070x2170+130x300, Schutzklasse: II, IP54, RAL 7035, Bestehend aus: Gehäuse, Sockel, Tür(en) mit Schwenkhebel für PHZ, Wandhalterung, ohne Flansche | B | 020 | 1 | 2240.8109 | 85381000 | 4251500252321
L-SVK4-14-360 | Leergehäuse Standverteilung, SVK4-14-360, BxHxT:1070x2170+130x360, Schutzklasse: II, IP54, RAL 7035, Bestehend aus: Gehäuse, Sockel, Tür(en) mit Schwenkhebel für PHZ, Wandhalterung, ohne Flansche | B | 020 | 1 | 2326.8603 | 85381000 | 4251500280829
L-SVK4-14-400 | Leergehäuse Standverteilung, SVK4-14-400, BxHxT:1070x2170+130x400, Schutzklasse: II, IP54, RAL 7035, Bestehend aus: Gehäuse, Sockel, Tür(en) mit Schwenkhebel für PHZ, Wandhalterung, ohne Flansche | B | 020 | 1 | 2437.0053 | 85381000 | 4251500280836
L-SVK4-14-500 | Leergehäuse Standverteilung, SVK4-14-500, BxHxT:1070x2170+130x500, Schutzklasse: II, IP54, RAL 7035, Bestehend aus: Gehäuse, Sockel, Tür(en) mit Schwenkhebel für PHZ, Wandhalterung, ohne Flansche | B | 020 | 1 | 2633.2208 | 85381000 | 4251500280843
L-SVK4-15-210 | Leergehäuse Standverteilung, SVK4-15-210, BxHxT:1050x2300+150x210, Schutzklasse: II, IP41, RAL 7035, Bestehend aus: Gehäuse, Sockel, Tür(en) mit Schwenkhebel für PHZ, Wandhalterung, ohne Flansche | B | 020 | 1 | 1606.8267 | 85381000 | 4251500280850
L-SVK4-15-230 | Leergehäuse Standverteilung, SVK4-15-230, BxHxT:1050x2300+150x230, Schutzklasse: II, IP54, RAL 7035, Bestehend aus: Gehäuse, Sockel, Tür(en) mit Schwenkhebel für PHZ, Wandhalterung, ohne Flansche | B | 020 | 1 | 2098.4091 | 85381000 | 4251500252338
L-SVK4-15-300 | Leergehäuse Standverteilung, SVK4-15-300, BxHxT:1070x2320+130x300, Schutzklasse: II, IP54, RAL 7035, Bestehend aus: Gehäuse, Sockel, Tür(en) mit Schwenkhebel für PHZ, Wandhalterung, ohne Flansche | B | 020 | 1 | 2388.2268 | 85381000 | 4251500275863
L-SVK4-15-360 | Leergehäuse Standverteilung, SVK4-15-360, BxHxT:1070x2320+130x360, Schutzklasse: II, IP54, RAL 7035, Bestehend aus: Gehäuse, Sockel, Tür(en) mit Schwenkhebel für PHZ, Wandhalterung, ohne Flansche | B | 020 | 1 | 2479.9514 | 85381000 | 4251500252345
L-SVK4-15-400 | Leergehäuse Standverteilung, SVK4-15-400, BxHxT:1070x2320+130x400, Schutzklasse: II, IP54, RAL 7035, Bestehend aus: Gehäuse, Sockel, Tür(en) mit Schwenkhebel für PHZ, Wandhalterung, ohne Flansche | B | 020 | 1 | 2597.3345 | 85381000 | 4251500280867
L-SVK4-15-500 | Leergehäuse Standverteilung, SVK4-15-500, BxHxT:1070x2320+130x500, Schutzklasse: II, IP54, RAL 7035, Bestehend aus: Gehäuse, Sockel, Tür(en) mit Schwenkhebel für PHZ, Wandhalterung, ohne Flansche | B | 020 | 1 | 2806.4526 | 85381000 | 4251500280874
L-SVK5-11-210 | Leergehäuse Standverteilung, SVK5-11-210, BxHxT:1300x1700+150x210, Schutzklasse: II, IP41, RAL 7035, Bestehend aus: Gehäuse, Sockel, Tür(en) mit Schwenkhebel für PHZ, Wandhalterung, ohne Flansche | B | 020 | 1 | 1394.0581 | 85381000 | 4251500280881
L-SVK5-11-230 | Leergehäuse Standverteilung, SVK5-11-230, BxHxT:1300x1700+150x230, Schutzklasse: II, IP54, RAL 7035, Bestehend aus: Gehäuse, Sockel, Tür(en) mit Schwenkhebel für PHZ, Wandhalterung, ohne Flansche | B | 020 | 1 | 1785.356 | 85381000 | 4251500280898
L-SVK5-11-300 | Leergehäuse Standverteilung, SVK5-11-300, BxHxT:1320x1720+130x300, Schutzklasse: II, IP54, RAL 7035, Bestehend aus: Gehäuse, Sockel, Tür(en) mit Schwenkhebel für PHZ, Wandhalterung, ohne Flansche | B | 020 | 1 | 2087.0065 | 85381000 | 4251500252352
L-SVK5-11-360 | Leergehäuse Standverteilung, SVK5-11-360, BxHxT:1320x1720+130x360, Schutzklasse: II, IP54, RAL 7035, Bestehend aus: Gehäuse, Sockel, Tür(en) mit Schwenkhebel für PHZ, Wandhalterung, ohne Flansche | B | 020 | 1 | 2187.5531 | 85381000 | 4251500275894
L-SVK5-11-400 | Leergehäuse Standverteilung, SVK5-11-400, BxHxT:1320x1720+130x400, Schutzklasse: II, IP54, RAL 7035, Bestehend aus: Gehäuse, Sockel, Tür(en) mit Schwenkhebel für PHZ, Wandhalterung, ohne Flansche | B | 020 | 1 | 2290.8272 | 85381000 | 4251500252369
L-SVK5-11-500 | Leergehäuse Standverteilung, SVK5-11-500, BxHxT:1320x1720+130x500, Schutzklasse: II, IP54, RAL 7035, Bestehend aus: Gehäuse, Sockel, Tür(en) mit Schwenkhebel für PHZ, Wandhalterung, ohne Flansche | B | 020 | 1 | 2494.6059 | 85381000 | 4251500252376
L-SVK5-12-210 | L-SVK5-12-210Leergehäuse Standverteilung, SVK, BxHxT = 1300x1850+150x210Schutzklasse II, IP41, RAL 7035Bestehend aus:Gehäuse, Sockel,Doppeltür mit Schwenkhebel für PHZ, Wandhalterung, ohne Flansche | B | 020 | 1 | 1394.0581 | 85381000 | 4251500249765
L-SVK5-12-230 | L-SVK5-12-230Leergehäuse Standverteilung, SVK, BxHxT = 1300x1850+150x230Schutzklasse II, IP54, RAL 7035Bestehend aus:Gehäuse, Sockel, Doppeltür mit Schwenkhebel für PHZ, Wandhalterung, ohne Flansche | B | 020 | 1 | 1785.356 | 85381000 | 4251500249772
L-SVK5-12-300 | L-SVK5-12-300Leergehäuse Standverteilung, SVK, BxHxT = 1320x1870+130x300Schutzklasse II, IP54, RAL 7035Bestehend aus:Gehäuse, Sockel, Doppeltür mit Schwenkhebel für PHZ, Wandhalterung, ohne Flansche | B | 020 | 1 | 2087.0065 | 85381000 | 4251500249789
L-SVK5-12-360 | L-SVK5-12-360Leergehäuse Standverteilung, SVK, BxHxT = 1320x1870+130x360Schutzklasse II, IP54, RAL 7035Bestehend aus:Gehäuse, Sockel, Doppeltür mit Schwenkhebel für PHZ, Wandhalterung, ohne Flansche | B | 020 | 1 | 2187.5531 | 85381000 | 4251500249796
L-SVK5-12-400 | L-SVK5-12-400Leergehäuse Standverteilung, SVK, BxHxT = 1320x1870+130x400Schutzklasse II, IP54, RAL 7035Bestehend aus:Gehäuse, Sockel, Doppeltür mit Schwenkhebel für PHZ, Wandhalterung, ohne Flansche | B | 020 | 1 | 2290.8272 | 85381000 | 4251500249802
L-SVK5-12-500 | L-SVK5-12-500Leergehäuse Standverteilung, SVK, BxHxT = 1320x1870+130x500Schutzklasse II, IP54, RAL 7035Bestehend aus:Gehäuse, Sockel, Doppeltür mit Schwenkhebel für PHZ, Wandhalterung, ohne Flansche | B | 020 | 1 | 2494.6059 | 85381000 | 4251500249819
L-SVK5-12-600 | L-SVK5-12-600Leergehäuse Standverteilung, SVK, BxHxT = 1320x1870+130x600Schutzklasse II, IP54, RAL 7035Bestehend aus:Gehäuse, Sockel, Doppeltür mit Schwenkhebel für PHZ, Wandhalterung, ohne Flansche | B | 020 | 1 | 2687.559 | 85381000 | 4251500249826
L-SVK5-13-210 | Leergehäuse Standverteilung, SVK5-13-210, BxHxT:1300x2000+130x210, Schutzklasse: II, IP41, RAL 7035, Bestehend aus: Gehäuse, Sockel, Tür(en) mit Schwenkhebel für PHZ, Wandhalterung, ohne Flansche | B | 020 | 1 | 1649.6259 | 85381000 | 4251500252383
L-SVK5-13-230 | Leergehäuse Standverteilung, SVK5-13-230, BxHxT:1300x2000+130x230, Schutzklasse: II, IP54, RAL 7035, Bestehend aus: Gehäuse, Sockel, Tür(en) mit Schwenkhebel für PHZ, Wandhalterung, ohne Flansche | B | 020 | 1 | 2112.686 | 85381000 | 4251500252390
L-SVK5-13-300 | Leergehäuse Standverteilung, SVK5-13-300, BxHxT:1320x2020+130x300, Schutzklasse: II, IP54, RAL 7035, Bestehend aus: Gehäuse, Sockel, Tür(en) mit Schwenkhebel für PHZ, Wandhalterung, ohne Flansche | B | 020 | 1 | 2469.6187 | 85381000 | 4251500252406
L-SVK5-13-360 | Leergehäuse Standverteilung, SVK5-13-360, BxHxT:1320x2020+130x360, Schutzklasse: II, IP54, RAL 7035, Bestehend aus: Gehäuse, Sockel, Tür(en) mit Schwenkhebel für PHZ, Wandhalterung, ohne Flansche | B | 020 | 1 | 2588.6068 | 85381000 | 4251500252413
L-SVK5-13-400 | Leergehäuse Standverteilung, SVK5-13-400, BxHxT:1320x2020+130x400, Schutzklasse: II, IP54, RAL 7035, Bestehend aus: Gehäuse, Sockel, Tür(en) mit Schwenkhebel für PHZ, Wandhalterung, ohne Flansche | B | 020 | 1 | 2710.8048 | 85381000 | 4251500252420
L-SVK5-13-500 | Leergehäuse Standverteilung, SVK5-13-500, BxHxT:1320x2020+130x500, Schutzklasse: II, IP54, RAL 7035, Bestehend aus: Gehäuse, Sockel, Tür(en) mit Schwenkhebel für PHZ, Wandhalterung, ohne Flansche | B | 020 | 1 | 2951.9699 | 85381000 | 4251500252437
L-SVK5-14-210 | Leergehäuse Standverteilung, SVK5-14-210, BxHxT:1300x2150+150x210, Schutzklasse: II, IP41, RAL 7035, Bestehend aus: Gehäuse, Sockel, Tür(en) mit Schwenkhebel für PHZ, Wandhalterung, ohne Flansche | B | 020 | 1 | 1765.8027 | 85381000 | 4251500252444
L-SVK5-14-230 | Leergehäuse Standverteilung, SVK5-14-230, BxHxT:1300x2150+150x230, Schutzklasse: II, IP54, RAL 7035, Bestehend aus: Gehäuse, Sockel, Tür(en) mit Schwenkhebel für PHZ, Wandhalterung, ohne Flansche | B | 020 | 1 | 2261.4762 | 85381000 | 4251500280904
L-SVK5-14-300 | Leergehäuse Standverteilung, SVK5-14-300, BxHxT:1320x2170+130x300, Schutzklasse: II, IP54, RAL 7035, Bestehend aus: Gehäuse, Sockel, Tür(en) mit Schwenkhebel für PHZ, Wandhalterung, ohne Flansche | B | 020 | 1 | 2643.5325 | 85381000 | 4251500280911
L-SVK5-14-360 | Leergehäuse Standverteilung, SVK5-14-360, BxHxT:1320x2170+130x360, Schutzklasse: II, IP54, RAL 7035, Bestehend aus: Gehäuse, Sockel, Tür(en) mit Schwenkhebel für PHZ, Wandhalterung, ohne Flansche | B | 020 | 1 | 2770.902 | 85381000 | 4251500280928
L-SVK5-14-400 | Leergehäuse Standverteilung, SVK5-14-400, BxHxT:1320x2170+130x400, Schutzklasse: II, IP54, RAL 7035, Bestehend aus: Gehäuse, Sockel, Tür(en) mit Schwenkhebel für PHZ, Wandhalterung, ohne Flansche | B | 020 | 1 | 2901.7018 | 85381000 | 4251500280935
L-SVK5-14-500 | Leergehäuse Standverteilung, SVK5-14-500, BxHxT:1320x2170+130x500, Schutzklasse: II, IP54, RAL 7035, Bestehend aus: Gehäuse, Sockel, Tür(en) mit Schwenkhebel für PHZ, Wandhalterung, ohne Flansche | B | 020 | 1 | 3159.8398 | 85381000 | 4251500252451
L-SVK5-15-210 | Leergehäuse Standverteilung, SVK5-15-210, BxHxT:1300x2300+150x210, Schutzklasse: II, IP41, RAL 7035, Bestehend aus: Gehäuse, Sockel, Tür(en) mit Schwenkhebel für PHZ, Wandhalterung, ohne Flansche | B | 020 | 1 | 1881.9794 | 85381000 | 4251500275924
L-SVK5-15-230 | Leergehäuse Standverteilung, SVK5-15-230, BxHxT:1300x2300+150x230, Schutzklasse: II, IP54, RAL 7035, Bestehend aus: Gehäuse, Sockel, Tür(en) mit Schwenkhebel für PHZ, Wandhalterung, ohne Flansche | B | 020 | 1 | 2410.2453 | 85381000 | 4251500252468
L-SVK5-15-300 | Leergehäuse Standverteilung, SVK5-15-300, BxHxT:1320x2320+130x300, Schutzklasse: II, IP54, RAL 7035, Bestehend aus: Gehäuse, Sockel, Tür(en) mit Schwenkhebel für PHZ, Wandhalterung, ohne Flansche | B | 020 | 1 | 2817.4462 | 85381000 | 4251500280942
L-SVK5-15-360 | Leergehäuse Standverteilung, SVK5-15-360, BxHxT:1320x2320+130x360, Schutzklasse: II, IP54, RAL 7035, Bestehend aus: Gehäuse, Sockel, Tür(en) mit Schwenkhebel für PHZ, Wandhalterung, ohne Flansche | B | 020 | 1 | 2953.1972 | 85381000 | 4251500280959
L-SVK5-15-400 | Leergehäuse Standverteilung, SVK5-15-400, BxHxT:1320x2320+130x400, Schutzklasse: II, IP54, RAL 7035, Bestehend aus: Gehäuse, Sockel, Tür(en) mit Schwenkhebel für PHZ, Wandhalterung, ohne Flansche | B | 020 | 1 | 3092.6093 | 85381000 | 4251500280966
L-SVK5-15-500 | Leergehäuse Standverteilung, SVK5-15-500, BxHxT:1320x2320+130x500, Schutzklasse: II, IP54, RAL 7035, Bestehend aus: Gehäuse, Sockel, Tür(en) mit Schwenkhebel für PHZ, Wandhalterung, ohne Flansche | B | 020 | 1 | 3367.7306 | 85381000 | 4251500280973
L-SVK6-11-210 | Leergehäuse Standverteilung, SVK6-11-210, BxHxT:1550x1700+150x210, Schutzklasse: II, IP41, RAL 7035, Bestehend aus: Gehäuse, Sockel, Tür(en) mit Schwenkhebel für PHZ, Wandhalterung, ohne Flansche | B | 020 | 1 | 1603.2916 | 85381000 | 4251500252475
L-SVK6-11-230 | Leergehäuse Standverteilung, SVK6-11-230, BxHxT:1550x1700+150x230, Schutzklasse: II, IP54, RAL 7035, Bestehend aus: Gehäuse, Sockel, Tür(en) mit Schwenkhebel für PHZ, Wandhalterung, ohne Flansche | B | 020 | 1 | 2073.4219 | 85381000 | 4251500275955
L-SVK6-11-300 | Leergehäuse Standverteilung, SVK6-11-300, BxHxT:1570x1720+130x300, Schutzklasse: II, IP54, RAL 7035, Bestehend aus: Gehäuse, Sockel, Tür(en) mit Schwenkhebel für PHZ, Wandhalterung, ohne Flansche | B | 020 | 1 | 2451.1458 | 85381000 | 4251500252482
L-SVK6-11-360 | Leergehäuse Standverteilung, SVK6-11-360, BxHxT:1570x1720+130x360, Schutzklasse: II, IP54, RAL 7035, Bestehend aus: Gehäuse, Sockel, Tür(en) mit Schwenkhebel für PHZ, Wandhalterung, ohne Flansche | B | 020 | 1 | 2554.3989 | 85381000 | 4251500252499
L-SVK6-11-400 | Leergehäuse Standverteilung, SVK6-11-400, BxHxT:1570x1720+130x400, Schutzklasse: II, IP54, RAL 7035, Bestehend aus: Gehäuse, Sockel, Tür(en) mit Schwenkhebel für PHZ, Wandhalterung, ohne Flansche | B | 020 | 1 | 2663.1068 | 85381000 | 4251500252505
L-SVK6-11-500 | Leergehäuse Standverteilung, SVK6-11-500, BxHxT:1570x1720+130x500, Schutzklasse: II, IP54, RAL 7035, Bestehend aus: Gehäuse, Sockel, Tür(en) mit Schwenkhebel für PHZ, Wandhalterung, ohne Flansche | B | 020 | 1 | 2875.0677 | 85381000 | 4251500252512
L-SVK6-12-210 | L-SVK6-12-210Leergehäuse Standverteilung, SVK, BxHxT = 1550x1850+150x210Schutzklasse II, IP41, RAL 7035Bestehend aus:Gehäuse, Sockel, Doppeltür mit Schwenkhebel für PHZ, Wandhalterung, ohne Flansche | B | 020 | 1 | 1603.2916 | 85381000 | 4251500249833
L-SVK6-12-230 | L-SVK6-12-230Leergehäuse Standverteilung, SVK, BxHxT = 1550x1850+150x230Schutzklasse II, IP54, RAL 7035Bestehend aus:Gehäuse, Sockel, Doppeltür mit Schwenkhebel für PHZ, Wandhalterung, ohne Flansche | B | 020 | 1 | 2073.4219 | 85381000 | 4251500249840
L-SVK6-12-300 | L-SVK6-12-300Leergehäuse Standverteilung, SVK, BxHxT = 1570x1870+130x300Schutzklasse II, IP54, RAL 7035Bestehend aus:Gehäuse, Sockel, Doppeltür mit Schwenkhebel für PHZ, Wandhalterung, ohne Flansche | B | 020 | 1 | 2451.1458 | 85381000 | 4251500249857
L-SVK6-12-360 | L-SVK6-12-360Leergehäuse Standverteilung, SVK, BxHxT = 1570x1870+130x360Schutzklasse II, IP54, RAL 7035Bestehend aus:Gehäuse, Sockel, Doppeltür mit Schwenkhebel für PHZ, Wandhalterung, ohne Flansche | B | 020 | 1 | 2554.3989 | 85381000 | 4251500249864
L-SVK6-12-400 | L-SVK6-12-400Leergehäuse Standverteilung, SVK, BxHxT = 1570x1870+130x400Schutzklasse II, IP54, RAL 7035Bestehend aus:Gehäuse, Sockel, Doppeltür mit Schwenkhebel für PHZ, Wandhalterung, ohne Flansche | B | 020 | 1 | 2663.1068 | 85381000 | 4251500249871
L-SVK6-12-500 | L-SVK6-12-500Leergehäuse Standverteilung, SVK, BxHxT = 1570x1870+130x500Schutzklasse II, IP54, RAL 7035Bestehend aus:Gehäuse, Sockel, Doppeltür mit Schwenkhebel für PHZ, Wandhalterung, ohne Flansche | B | 020 | 1 | 2875.0677 | 85381000 | 4251500249888
L-SVK6-12-600 | L-SVK6-12-600Leergehäuse Standverteilung, SVK, BxHxT = 1570x1870+130x600Schutzklasse II, IP54, RAL 7035Bestehend aus:Gehäuse, Sockel, Doppeltür mit Schwenkhebel für PHZ, Wandhalterung, ohne Flansche | B | 020 | 1 | 3089.7456 | 85381000 | 4251500249895
L-SVK6-13-210 | Leergehäuse Standverteilung, SVK6-13-210, BxHxT:1550x2000+130x210, Schutzklasse: II, IP41, RAL 7035, Bestehend aus: Gehäuse, Sockel, Tür(en) mit Schwenkhebel für PHZ, Wandhalterung, ohne Flansche | B | 020 | 1 | 1897.2319 | 85381000 | 4251500252529
L-SVK6-13-230 | Leergehäuse Standverteilung, SVK6-13-230, BxHxT:1550x2000+130x230, Schutzklasse: II, IP54, RAL 7035, Bestehend aus: Gehäuse, Sockel, Tür(en) mit Schwenkhebel für PHZ, Wandhalterung, ohne Flansche | B | 020 | 1 | 2453.5376 | 85381000 | 4251500252536
L-SVK6-13-300 | Leergehäuse Standverteilung, SVK6-13-300, BxHxT:1570x2020+130x300, Schutzklasse: II, IP54, RAL 7035, Bestehend aus: Gehäuse, Sockel, Tür(en) mit Schwenkhebel für PHZ, Wandhalterung, ohne Flansche | B | 020 | 1 | 2900.527 | 85381000 | 4251500252543
L-SVK6-13-360 | Leergehäuse Standverteilung, SVK6-13-360, BxHxT:1570x2020+130x360, Schutzklasse: II, IP54, RAL 7035, Bestehend aus: Gehäuse, Sockel, Tür(en) mit Schwenkhebel für PHZ, Wandhalterung, ohne Flansche | B | 020 | 1 | 3022.704 | 85381000 | 4251500252550
L-SVK6-13-400 | Leergehäuse Standverteilung, SVK6-13-400, BxHxT:1570x2020+130x400, Schutzklasse: II, IP54, RAL 7035, Bestehend aus: Gehäuse, Sockel, Tür(en) mit Schwenkhebel für PHZ, Wandhalterung, ohne Flansche | B | 020 | 1 | 3151.3429 | 85381000 | 4251500252567
L-SVK6-13-500 | Leergehäuse Standverteilung, SVK6-13-500, BxHxT:1570x2020+130x500, Schutzklasse: II, IP54, RAL 7035, Bestehend aus: Gehäuse, Sockel, Tür(en) mit Schwenkhebel für PHZ, Wandhalterung, ohne Flansche | B | 020 | 1 | 3402.1588 | 85381000 | 4251500280980
L-SVK6-14-210 | Leergehäuse Standverteilung, SVK6-14-210, BxHxT:1550x2150+150x210, Schutzklasse: II, IP41, RAL 7035, Bestehend aus: Gehäuse, Sockel, Tür(en) mit Schwenkhebel für PHZ, Wandhalterung, ohne Flansche | B | 020 | 1 | 2030.843 | 85381000 | 4251500280997
L-SVK6-14-230 | Leergehäuse Standverteilung, SVK6-14-230, BxHxT:1550x2150+150x230, Schutzklasse: II, IP54, RAL 7035, Bestehend aus: Gehäuse, Sockel, Tür(en) mit Schwenkhebel für PHZ, Wandhalterung, ohne Flansche | B | 020 | 1 | 2626.3288 | 85381000 | 4251500281000
L-SVK6-14-300 | Leergehäuse Standverteilung, SVK6-14-300, BxHxT:1570x2170+130x300, Schutzklasse: II, IP54, RAL 7035, Bestehend aus: Gehäuse, Sockel, Tür(en) mit Schwenkhebel für PHZ, Wandhalterung, ohne Flansche | B | 020 | 1 | 3104.7777 | 85381000 | 4251500281017
L-SVK6-14-360 | Leergehäuse Standverteilung, SVK6-14-360, BxHxT:1570x2170+130x360, Schutzklasse: II, IP54, RAL 7035, Bestehend aus: Gehäuse, Sockel, Tür(en) mit Schwenkhebel für PHZ, Wandhalterung, ohne Flansche | B | 020 | 1 | 3235.5776 | 85381000 | 4251500252574
L-SVK6-14-400 | Leergehäuse Standverteilung, SVK6-14-400, BxHxT:1570x2170+130x400, Schutzklasse: II, IP54, RAL 7035, Bestehend aus: Gehäuse, Sockel, Tür(en) mit Schwenkhebel für PHZ, Wandhalterung, ohne Flansche | B | 020 | 1 | 3373.2693 | 85381000 | 4251500275986
L-SVK6-14-500 | Leergehäuse Standverteilung, SVK6-14-500, BxHxT:1570x2170+130x500, Schutzklasse: II, IP54, RAL 7035, Bestehend aus: Gehäuse, Sockel, Tür(en) mit Schwenkhebel für PHZ, Wandhalterung, ohne Flansche | B | 020 | 1 | 3641.7608 | 85381000 | 4251500252581
L-SVK6-15-210 | Leergehäuse Standverteilung, SVK6-15-210, BxHxT:1550x2300+150x210, Schutzklasse: II, IP41, RAL 7035, Bestehend aus: Gehäuse, Sockel, Tür(en) mit Schwenkhebel für PHZ, Wandhalterung, ohne Flansche | B | 020 | 1 | 2164.4437 | 85381000 | 4251500281024
L-SVK6-15-230 | Leergehäuse Standverteilung, SVK6-15-230, BxHxT:1550x2300+150x230, Schutzklasse: II, IP54, RAL 7035, Bestehend aus: Gehäuse, Sockel, Tür(en) mit Schwenkhebel für PHZ, Wandhalterung, ohne Flansche | B | 020 | 1 | 2799.0991 | 85381000 | 4251500281031
L-SVK6-15-300 | Leergehäuse Standverteilung, SVK6-15-300, BxHxT:1570x2320+130x300, Schutzklasse: II, IP54, RAL 7035, Bestehend aus: Gehäuse, Sockel, Tür(en) mit Schwenkhebel für PHZ, Wandhalterung, ohne Flansche | B | 020 | 1 | 3309.0495 | 85381000 | 4251500281048
L-SVK6-15-360 | Leergehäuse Standverteilung, SVK6-15-360, BxHxT:1570x2320+130x360, Schutzklasse: II, IP54, RAL 7035, Bestehend aus: Gehäuse, Sockel, Tür(en) mit Schwenkhebel für PHZ, Wandhalterung, ohne Flansche | B | 020 | 1 | 3448.4406 | 85381000 | 4251500281055
L-SVK6-15-400 | Leergehäuse Standverteilung, SVK6-15-400, BxHxT:1570x2320+130x400, Schutzklasse: II, IP54, RAL 7035, Bestehend aus: Gehäuse, Sockel, Tür(en) mit Schwenkhebel für PHZ, Wandhalterung, ohne Flansche | B | 020 | 1 | 3595.1852 | 85381000 | 4251500252598
L-SVK6-15-500 | Leergehäuse Standverteilung, SVK6-15-500, BxHxT:1570x2320+130x500, Schutzklasse: II, IP54, RAL 7035, Bestehend aus: Gehäuse, Sockel, Tür(en) mit Schwenkhebel für PHZ, Wandhalterung, ohne Flansche | B | 020 | 1 | 3881.3315 | 85381000 | 4251500276013
L-UVB1-4-210 | L-UVB1-4-210 Leergehäuse Automatenverteiler, UVB, BxHxT = 300x650x210Schutzklasse I, IP41, RAL 9016, UnterputzBestehend aus:Gehäuse, Einzeltür mit Drehriegel | B | 011 | 1 | 191.2537 | 85381000 | 4251500252604
L-UVB1-5-210 | L-UVB1-5-210 Leergehäuse Automatenverteiler, UVB, BxHxT = 300x800x210Schutzklasse I, IP41, RAL 9016, UnterputzBestehend aus:Gehäuse, Einzeltür mit Drehriegel | B | 011 | 1 | 215.024 | 85381000 | 4251500252611
L-UVB1-6-210 | L-UVB1-6-210 Leergehäuse Automatenverteiler, UVB, BxHxT = 300x950x210Schutzklasse I, IP41, RAL 9016, UnterputzBestehend aus:Gehäuse, Einzeltür mit Drehriegel | B | 011 | 1 | 239.193 | 85381000 | 4251500252628
L-UVB1-7-210 | L-UVB1-7-210 Leergehäuse Automatenverteiler, UVB, BxHxT = 300x1100x210Schutzklasse I, IP41, RAL 9016, UnterputzBestehend aus:Gehäuse, Einzeltür mit Drehriegel | B | 011 | 1 | 258.4526 | 85381000 | 4251500252635
L-UVB1-8-210 | L-UVB1-8-210 Leergehäuse Automatenverteiler, UVB, BxHxT = 300x1250x210Schutzklasse I, IP41, RAL 9016, UnterputzBestehend aus:Gehäuse, Einzeltür mit Drehriegel | B | 011 | 1 | 271.4183 | 85381000 | 4251500252642
L-UVB1-9-210 | L-UVB1-9-210 Leergehäuse Automatenverteiler, UVB, BxHxT = 300x1400x210Schutzklasse I, IP41, RAL 9016, UnterputzBestehend aus:Gehäuse, Einzeltür mit Drehriegel | B | 011 | 1 | 295.5767 | 85381000 | 4251500252659
L-UVB2-4-210 | L-UVB2-4-210 Leergehäuse Automatenverteiler, UVB, BxHxT = 550x650x210Schutzklasse I, IP41, RAL 9016, UnterputzBestehend aus:Gehäuse, Einzeltür mit Drehriegel | B | 011 | 1 | 241.5427 | 85381000 | 4251500252666
L-UVB2-5-210 | L-UVB2-5-210 Leergehäuse Automatenverteiler, UVB, BxHxT = 550x800x210Schutzklasse I, IP41, RAL 9016, UnterputzBestehend aus:Gehäuse, Einzeltür mit Drehriegel | B | 011 | 1 | 285.9994 | 85381000 | 4251500252673
L-UVB2-6-210 | L-UVB2-6-210 Leergehäuse Automatenverteiler, UVB, BxHxT = 550x950x210Schutzklasse I, IP41, RAL 9016, UnterputzBestehend aus:Gehäuse, Einzeltür mit Drehriegel | B | 011 | 1 | 310.6718 | 85381000 | 4251500252680
L-UVB2-7-210 | L-UVB2-7-210 Leergehäuse Automatenverteiler, UVB, BxHxT = 550x1100x210Schutzklasse I, IP41, RAL 9016, UnterputzBestehend aus:Gehäuse, Einzeltür mit Drehriegel | B | 011 | 1 | 346.8833 | 85381000 | 4251500281062
L-UVB2-8-210 | L-UVB2-8-210 Leergehäuse Automatenverteiler, UVB, BxHxT = 550x1250x210Schutzklasse I, IP41, RAL 9016, UnterputzBestehend aus:Gehäuse, Einzeltür mit Drehriegel | B | 011 | 1 | 369.9298 | 85381000 | 4251500281079
L-UVB2-9-210 | L-UVB2-9-210 Leergehäuse Automatenverteiler, UVB, BxHxT = 550x1400x210Schutzklasse I, IP41, RAL 9016, UnterputzBestehend aus:Gehäuse, Einzeltür mit Drehriegel | B | 011 | 1 | 425.4639 | 85381000 | 4251500281086
L-UVB3-4-210 | L-UVB3-4-210 Leergehäuse Automatenverteiler, UVB, BxHxT = 800x650x210 Schutzklasse I, IP41, RAL 9016, Unterputz Bestehend aus: Gehäuse, Doppeltür mit Drehriegel | B | 011 | 1 | 299.9511 | 85381000 | 4251500281093
L-UVB3-5-210 | L-UVB3-5-210 Leergehäuse Automatenverteiler, UVB, BxHxT = 800x800x210 Schutzklasse I, IP41, RAL 9016, Unterputz Bestehend aus: Gehäuse, Doppeltür mit Drehriegel | B | 011 | 1 | 339.7606 | 85381000 | 4251500252697
L-UVB3-6-210 | L-UVB3-6-210 Leergehäuse Automatenverteiler, UVB, BxHxT = 800x950x210 Schutzklasse I, IP41, RAL 9016, Unterputz Bestehend aus: Gehäuse, Doppeltür mit Drehriegel | B | 011 | 1 | 393.9939 | 85381000 | 4251500276044
L-UVB3-7-210 | L-UVB3-7-210 Leergehäuse Automatenverteiler, UVB, BxHxT = 800x1100x210 Schutzklasse I, IP41, RAL 9016, Unterputz Bestehend aus: Gehäuse, Doppeltür mit Drehriegel | B | 011 | 1 | 426.6283 | 85381000 | 4251500252703
L-UVB3-8-210 | L-UVB3-8-210 Leergehäuse Automatenverteiler, UVB, BxHxT = 800x1250x210 Schutzklasse I, IP41, RAL 9016, Unterputz Bestehend aus: Gehäuse, Doppeltür mit Drehriegel | B | 011 | 1 | 484.1659 | 85381000 | 4251500281109
L-UVB3-9-210 | L-UVB3-9-210 Leergehäuse Automatenverteiler, UVB, BxHxT = 800x1400x210 Schutzklasse I, IP41, RAL 9016, Unterputz Bestehend aus: Gehäuse, Doppeltür mit Drehriegel | B | 011 | 1 | 525.5595 | 85381000 | 4251500281116
L-UVB4-4-210 | L-UVB4-4-210 Leergehäuse Automatenverteiler, UVB, BxHxT = 1050x650x210Schutzklasse I, IP41, RAL 9016, UnterputzBestehend aus:Gehäuse, Doppeltür mit Drehriegel | B | 011 | 1 | 412.6451 | 85381000 | 4251500281123
L-UVB4-5-210 | L-UVB4-5-210 Leergehäuse Automatenverteiler, UVB, BxHxT = 1050x800x210Schutzklasse I, IP41, RAL 9016, UnterputzBestehend aus:Gehäuse, Doppeltür mit Drehriegel | B | 011 | 1 | 463.658 | 85381000 | 4251500281130
L-UVB4-6-210 | L-UVB4-6-210 Leergehäuse Automatenverteiler, UVB, BxHxT = 1050x950x210Schutzklasse I, IP41, RAL 9016, UnterputzBestehend aus:Gehäuse, Doppeltür mit Drehriegel | B | 011 | 1 | 522.6642 | 85381000 | 4251500252710
L-UVB4-7-210 | L-UVB4-7-210 Leergehäuse Automatenverteiler, UVB, BxHxT = 1050x1100x210Schutzklasse I, IP41, RAL 9016, UnterputzBestehend aus:Gehäuse, Doppeltür mit Drehriegel | B | 011 | 1 | 599.6923 | 85381000 | 4251500276075
L-UVB4-8-210 | L-UVB4-8-210 Leergehäuse Automatenverteiler, UVB, BxHxT = 1050x1250x210Schutzklasse I, IP41, RAL 9016, UnterputzBestehend aus:Gehäuse, Doppeltür mit Drehriegel | B | 011 | 1 | 642.7223 | 85381000 | 4251500252727
L-UVB4-9-210 | L-UVB4-9-210 Leergehäuse Automatenverteiler, UVB, BxHxT = 1050x1400x210Schutzklasse I, IP41, RAL 9016, UnterputzBestehend aus:Gehäuse, Doppeltür mit Drehriegel | B | 011 | 1 | 717.4426 | 85381000 | 4251500252734
L-UVB5-5-210 | L-UVB5-5-210 Leergehäuse Automatenverteiler, UVB, BxHxT = 1300x800x210 Schutzklasse I, IP41, RAL 9016, Unterputz Bestehend aus: Gehäuse, Doppeltür mit Drehriegel | B | 011 | 1 | 541.4413 | 85381000 | 4251500252741
L-UVB5-6-210 | L-UVB5-6-210 Leergehäuse Automatenverteiler, UVB, BxHxT = 1300x950x210 Schutzklasse I, IP41, RAL 9016, Unterputz Bestehend aus: Gehäuse, Doppeltür mit Drehriegel | B | 011 | 1 | 603.6051 | 85381000 | 4251500252758
L-UVB5-7-210 | L-UVB5-7-210 Leergehäuse Automatenverteiler, UVB, BxHxT = 1300x1100x210 Schutzklasse I, IP41, RAL 9016, Unterputz Bestehend aus: Gehäuse, Doppeltür mit Drehriegel | B | 011 | 1 | 649.6247 | 85381000 | 4251500252765
L-UVB5-8-210 | L-UVB5-8-210 Leergehäuse Automatenverteiler, UVB, BxHxT = 1300x1250x210 Schutzklasse I, IP41, RAL 9016, Unterputz Bestehend aus: Gehäuse, Doppeltür mit Drehriegel | B | 011 | 1 | 726.0968 | 85381000 | 4251500252772
L-UVB5-9-210 | L-UVB5-9-210 Leergehäuse Automatenverteiler, UVB, BxHxT = 1300x1400x210 Schutzklasse I, IP41, RAL 9016, Unterputz Bestehend aus: Gehäuse, Doppeltür mit Drehriegel | B | 011 | 1 | 827.5246 | 85381000 | 4251500252789
L-UVK1-3-120 | L-UVK1-3-120 Leergehäuse Automatenverteiler, UVK, BxHxT = 300x500x120 Schutzklasse II, IP30, RAL 9016, Unterputz mit Blendrahmen Bestehend aus: Gehäuse, Einzeltür mit Drehriegel | B | 011 | 1 | 116.8061 | 85381000 | 4251500252796
L-UVK1-4-120 | L-UVK1-4-120 Leergehäuse Automatenverteiler, UVK, BxHxT = 300x650x120 Schutzklasse II, IP30, RAL 9016, Unterputz mit Blendrahmen Bestehend aus: Gehäuse, Einzeltür mit Drehriegel | B | 011 | 1 | 122.4078 | 85381000 | 4251500252802
L-UVK1-4-210 | L-UVK1-4-210 Leergehäuse Automatenverteiler, UVK, BxHxT = 300x650x210Schutzklasse II, IP41, RAL 9016, UnterputzBestehend aus: Gehäuse + Unterputzrahmen, Einzeltür mit Drehriegel | B | 011 | 1 | 195.156 | 85381000 | 4251500281147
L-UVK1-5-120 | L-UVK1-5-120 Leergehäuse Automatenverteiler, UVK, BxHxT = 300x800x120 Schutzklasse II, IP30, RAL 9016, Unterputz mit Blendrahmen Bestehend aus: Gehäuse, Einzeltür mit Drehriegel | B | 011 | 1 | 127.9885 | 85381000 | 4251500281154
L-UVK1-5-210 | L-UVK1-5-210 Leergehäuse Automatenverteiler, UVK, BxHxT = 300x800x210Schutzklasse II, IP41, RAL 9016, UnterputzBestehend aus: Gehäuse + Unterputzrahmen, Einzeltür mit Drehriegel | B | 011 | 1 | 220.3739 | 85381000 | 4251500281161
L-UVK1-6-120 | L-UVK1-6-120 Leergehäuse Automatenverteiler, UVK, BxHxT = 300x950x120 Schutzklasse II, IP30, RAL 9016, Unterputz mit Blendrahmen Bestehend aus: Gehäuse, Einzeltür mit Drehriegel | B | 011 | 1 | 144.6676 | 85381000 | 4251500281178
L-UVK1-6-210 | L-UVK1-6-210 Leergehäuse Automatenverteiler, UVK, BxHxT = 300x950x210Schutzklasse II, IP41, RAL 9016, UnterputzBestehend aus: Gehäuse + Unterputzrahmen, Einzeltür mit Drehriegel | B | 011 | 1 | 247.3857 | 85381000 | 4251500252819
L-UVK1-7-120 | L-UVK1-7-120 Leergehäuse Automatenverteiler, UVK, BxHxT = 300x1100x120 Schutzklasse II, IP30, RAL 9016, Unterputz mit Blendrahmen Bestehend aus: Gehäuse, Einzeltür mit Drehriegel | B | 011 | 1 | 159.3431 | 85381000 | 4251500276105
L-UVK1-7-210 | L-UVK1-7-210 Leergehäuse Automatenverteiler, UVK, BxHxT = 300x1100x210Schutzklasse II, IP41, RAL 9016, UnterputzBestehend aus: Gehäuse + Unterputzrahmen, Einzeltür mit Drehriegel | B | 011 | 1 | 269.5196 | 85381000 | 4251500252826
L-UVK1-8-210 | L-UVK1-8-210 Leergehäuse Automatenverteiler, UVK, BxHxT = 300x1250x210Schutzklasse II, IP41, RAL 9016, UnterputzBestehend aus: Gehäuse + Unterputzrahmen, Einzeltür mit Drehriegel | B | 011 | 1 | 285.328 | 85381000 | 4251500281185
L-UVK1-9-210 | L-UVK1-9-210 Leergehäuse Automatenverteiler, UVK, BxHxT = 300x1400x210Schutzklasse II, IP41, RAL 9016, UnterputzBestehend aus: Gehäuse + Unterputzrahmen, Einzeltür mit Drehriegel | B | 011 | 1 | 314.7629 | 85381000 | 4251500281192
L-UVK2-3-120 | L-UVK2-3-120 Leergehäuse Automatenverteiler, UVK, BxHxT = 550x500x120 Schutzklasse II, IP30, RAL 9016, Unterputz mit Blendrahmen Bestehend aus: Gehäuse, Einzeltür mit Drehriegel | B | 011 | 1 | 154.6646 | 85381000 | 4251500281208
L-UVK2-4-120 | L-UVK2-4-120 Leergehäuse Automatenverteiler, UVK, BxHxT = 550x650x120 Schutzklasse II, IP30, RAL 9016, Unterputz mit Blendrahmen Bestehend aus: Gehäuse, Einzeltür mit Drehriegel | B | 011 | 1 | 180.0084 | 85381000 | 4251500281215
L-UVK2-4-210 | L-UVK2-4-210 Leergehäuse Automatenverteiler, UVK, BxHxT = 550x650x210Schutzklasse II, IP41, RAL 9016, UnterputzBestehend aus: Gehäuse + Unterputzrahmen, Einzeltür mit Drehriegel | B | 011 | 1 | 247.05 | 85381000 | 4251500252833
L-UVK2-5-120 | L-UVK2-5-120 Leergehäuse Automatenverteiler, UVK, BxHxT = 550x800x120 Schutzklasse II, IP30, RAL 9016, Unterputz mit Blendrahmen Bestehend aus: Gehäuse, Einzeltür mit Drehriegel | B | 011 | 1 | 188.0018 | 85381000 | 4251500276136
L-UVK2-5-210 | L-UVK2-5-210 Leergehäuse Automatenverteiler, UVK, BxHxT = 550x800x210Schutzklasse II, IP41, RAL 9016, UnterputzBestehend aus: Gehäuse + Unterputzrahmen, Einzeltür mit Drehriegel | B | 011 | 1 | 293.2689 | 85381000 | 4251500252840
L-UVK2-6-120 | L-UVK2-6-120 Leergehäuse Automatenverteiler, UVK, BxHxT = 550x950x120 Schutzklasse II, IP30, RAL 9016, Unterputz mit Blendrahmen Bestehend aus: Gehäuse, Einzeltür mit Drehriegel | B | 011 | 1 | 216.6814 | 85381000 | 4251500252857
L-UVK2-6-210 | L-UVK2-6-210 Leergehäuse Automatenverteiler, UVK, BxHxT = 550x950x210Schutzklasse II, IP41, RAL 9016, UnterputzBestehend aus: Gehäuse + Unterputzrahmen, Einzeltür mit Drehriegel | B | 011 | 1 | 321.0779 | 85381000 | 4251500252864
L-UVK2-7-120 | L-UVK2-7-120 Leergehäuse Automatenverteiler, UVK, BxHxT = 550x1100x120 Schutzklasse II, IP30, RAL 9016, Unterputz mit Blendrahmen Bestehend aus: Gehäuse, Einzeltür mit Drehriegel | B | 011 | 1 | 227.9897 | 85381000 | 4251500252871
L-UVK2-7-210 | L-UVK2-7-210 Leergehäuse Automatenverteiler, UVK, BxHxT = 550x1100x210Schutzklasse II, IP41, RAL 9016, UnterputzBestehend aus: Gehäuse + Unterputzrahmen, Einzeltür mit Drehriegel | B | 011 | 1 | 360.4364 | 85381000 | 4251500252888
L-UVK2-8-210 | L-UVK2-8-210 Leergehäuse Automatenverteiler, UVK, BxHxT = 550x1250x210Schutzklasse II, IP41, RAL 9016, UnterputzBestehend aus: Gehäuse + Unterputzrahmen, Einzeltür mit Drehriegel | B | 011 | 1 | 386.6509 | 85381000 | 4251500252895
L-UVK2-9-210 | L-UVK2-9-210 Leergehäuse Automatenverteiler, UVK, BxHxT = 550x1400x210Schutzklasse II, IP41, RAL 9016, UnterputzBestehend aus: Gehäuse + Unterputzrahmen, Einzeltür mit Drehriegel | B | 011 | 1 | 447.5873 | 85381000 | 4251500252901
L-UVK3-4-210 | L-UVK3-4-210 Leergehäuse Automatenverteiler, UVK, BxHxT = 800x650x210 Schutzklasse II, IP41, RAL 9016, Unterputz Bestehend aus: Gehäuse + Unterputzrahmen, Doppeltür mit Drehriegel | B | 011 | 1 | 307.0633 | 85381000 | 4251500252918
L-UVK3-5-210 | L-UVK3-5-210 Leergehäuse Automatenverteiler, UVK, BxHxT = 800x800x210 Schutzklasse II, IP41, RAL 9016, Unterputz Bestehend aus: Gehäuse + Unterputzrahmen, Doppeltür mit Drehriegel | B | 011 | 1 | 348.9079 | 85381000 | 4251500281222
L-UVK3-6-210 | L-UVK3-6-210 Leergehäuse Automatenverteiler, UVK, BxHxT = 800x950x210 Schutzklasse II, IP41, RAL 9016, Unterputz Bestehend aus: Gehäuse + Unterputzrahmen, Doppeltür mit Drehriegel | B | 011 | 1 | 406.6029 | 85381000 | 4251500281239
L-UVK3-7-210 | L-UVK3-7-210 Leergehäuse Automatenverteiler, UVK, BxHxT = 800x1100x210 Schutzklasse II, IP41, RAL 9016, Unterputz Bestehend aus: Gehäuse + Unterputzrahmen, Doppeltür mit Drehriegel | B | 011 | 1 | 442.6675 | 85381000 | 4251500281246
L-UVK3-8-210 | L-UVK3-8-210 Leergehäuse Automatenverteiler, UVK, BxHxT = 800x1250x210 Schutzklasse II, IP41, RAL 9016, Unterputz Bestehend aus: Gehäuse + Unterputzrahmen, Doppeltür mit Drehriegel | B | 011 | 1 | 503.6878 | 85381000 | 4251500281253
L-UVK3-9-210 | L-UVK3-9-210 Leergehäuse Automatenverteiler, UVK, BxHxT = 800x1400x210 Schutzklasse II, IP41, RAL 9016, Unterputz Bestehend aus: Gehäuse + Unterputzrahmen, Doppeltür mit Drehriegel | B | 011 | 1 | 550.6935 | 85381000 | 4251500281260
L-UVK4-4-120 | L-UVK4-4-120 Leergehäuse Automatenverteiler, UVK, BxHxT = 1050x650x120 Schutzklasse II, IP30, RAL 9016, Unterputz mit Blendrahmen Bestehend aus: Gehäuse, Doppeltür mit Drehriegel | B | 011 | 1 | 355.9886 | 85381000 | 4251500281277
L-UVK4-4-210 | L-UVK4-4-210 Leergehäuse Automatenverteiler, UVK, BxHxT = 1050x650x210Schutzklasse II, IP41, RAL 9016, UnterputzBestehend aus: Gehäuse + Unterputzrahmen, Doppeltür mit Drehriegel | B | 011 | 1 | 421.3833 | 85381000 | 4251500281284
L-UVK4-5-120 | L-UVK4-5-120 Leergehäuse Automatenverteiler, UVK, BxHxT = 1050x800x120 Schutzklasse II, IP30, RAL 9016, Unterputz mit Blendrahmen Bestehend aus: Gehäuse, Doppeltür mit Drehriegel | B | 011 | 1 | 332.0085 | 85381000 | 4251500281291
L-UVK4-5-210 | L-UVK4-5-210 Leergehäuse Automatenverteiler, UVK, BxHxT = 1050x800x210Schutzklasse II, IP41, RAL 9016, UnterputzBestehend aus: Gehäuse + Unterputzrahmen, Doppeltür mit Drehriegel | B | 011 | 1 | 474.6935 | 85381000 | 4251500281307
L-UVK4-6-120 | L-UVK4-6-120 Leergehäuse Automatenverteiler, UVK, BxHxT = 1050x950x120 Schutzklasse II, IP30, RAL 9016, Unterputz mit Blendrahmen Bestehend aus: Gehäuse, Doppeltür mit Drehriegel | B | 011 | 1 | 357.3209 | 85381000 | 4251500281314
L-UVK4-6-210 | L-UVK4-6-210 Leergehäuse Automatenverteiler, UVK, BxHxT = 1050x950x210Schutzklasse II, IP41, RAL 9016, UnterputzBestehend aus: Gehäuse + Unterputzrahmen, Doppeltür mit Drehriegel | B | 011 | 1 | 537.4552 | 85381000 | 4251500281321
L-UVK4-7-120 | L-UVK4-7-120 Leergehäuse Automatenverteiler, UVK, BxHxT = 1050x1100x120 Schutzklasse II, IP30, RAL 9016, Unterputz mit Blendrahmen Bestehend aus: Gehäuse, Doppeltür mit Drehriegel | B | 011 | 1 | 390.6581 | 85381000 | 4251500281338
L-UVK4-7-210 | L-UVK4-7-210 Leergehäuse Automatenverteiler, UVK, BxHxT = 1050x1100x210Schutzklasse II, IP41, RAL 9016, UnterputzBestehend aus: Gehäuse + Unterputzrahmen, Doppeltür mit Drehriegel | B | 011 | 1 | 618.2491 | 85381000 | 4251500281345
L-UVK4-8-210 | L-UVK4-8-210 Leergehäuse Automatenverteiler, UVK, BxHxT = 1050x1250x210Schutzklasse II, IP41, RAL 9016, UnterputzBestehend aus: Gehäuse + Unterputzrahmen, Doppeltür mit Drehriegel | B | 011 | 1 | 665.0136 | 85381000 | 4251500281352
L-UVK4-9-210 | L-UVK4-9-210 Leergehäuse Automatenverteiler, UVK, BxHxT = 1050x1400x210Schutzklasse II, IP41, RAL 9016, UnterputzBestehend aus: Gehäuse + Unterputzrahmen, Doppeltür mit Drehriegel | B | 011 | 1 | 745.6712 | 85381000 | 4251500281369
L-UVK5-5-210 | L-UVK5-5-210 Leergehäuse Automatenverteiler, UVK, BxHxT = 1300x800x210 Schutzklasse II, IP41, RAL 9016, Unterputz Bestehend aus: Gehäuse + Unterputzrahmen, Doppeltür mit Drehriegel | B | 011 | 1 | 554.3755 | 85381000 | 4251500281376
L-UVK5-6-210 | L-UVK5-6-210 Leergehäuse Automatenverteiler, UVK, BxHxT = 1300x950x210 Schutzklasse II, IP41, RAL 9016, Unterputz Bestehend aus: Gehäuse + Unterputzrahmen, Doppeltür mit Drehriegel | B | 011 | 1 | 620.5989 | 85381000 | 4251500281383
L-UVK5-7-210 | L-UVK5-7-210 Leergehäuse Automatenverteiler, UVK, BxHxT = 1300x1100x210 Schutzklasse II, IP41, RAL 9016, Unterputz Bestehend aus: Gehäuse + Unterputzrahmen, Doppeltür mit Drehriegel | B | 011 | 1 | 670.6781 | 85381000 | 4251500281390
L-UVK5-8-210 | L-UVK5-8-210 Leergehäuse Automatenverteiler, UVK, BxHxT = 1300x1250x210 Schutzklasse II, IP41, RAL 9016, Unterputz Bestehend aus: Gehäuse + Unterputzrahmen, Doppeltür mit Drehriegel | B | 011 | 1 | 751.1994 | 85381000 | 4251500281406
L-UVK5-9-210 | L-UVK5-9-210 Leergehäuse Automatenverteiler, UVK, BxHxT = 1300x1400x210 Schutzklasse II, IP41, RAL 9016, Unterputz Bestehend aus: Gehäuse + Unterputzrahmen, Doppeltür mit Drehriegel | B | 011 | 1 | 858.8792 | 85381000 | 4251500281413
LFA196 | LFA196Leerfeldabdeckung 196 mm | B | 090 | 1 | 2.8847 | 39269097 | 4251500249925
LS-35 | LS-35Längsschienensatz 35 mm breitBxHxT (mm): 35x15x1800, 1Satz = 2 Längsschienen | B | 090 | 1 | 84.2347 | 73269098 | 4251500250006
LS-55 | LS-55Längsschienensatz 55 mm breitBxHxT (mm). 55x15x1800, 1Satz = 2 Längsschienen | B | 090 | 1 | 95.1128 | 73269098 | 4251500250105
LS12-300 | LS12-300Rundmuttersatz Bestehend aus:1x Senkschraube M6x16, 1x Fächerscheibe 6,4 mm, 1x Rundmutter M6, 1x Linsenblechschraube 4,8x13 | B | 090 | 1 | 2.9792 | 73181558 | 4251500250211
M-ISO-ETI12-T | ISO-Gehäuse: 259x319x144mm mit Deckel und transperenter Tür IP 65 12TE, ETI ECH-12PT, montiert | E | 051 | 1 | 106.47 | 85371098 | 4251500253328
M-ISO-ETI24-T | ISO-Gehäuse: 384x319x144mm mit Deckel und transperenter Tür IP 65 24TE ETI ECH-24PT, montiert | E | 051 | 1 | 138.43 | 85371098 | 4251500253335
M-ISO-ETI8-T | Montiert, ISO-Gehäuse: 200x200x120mm mit Deckel und transperenter Tür IP 65 8TE, ETI ECH-8G | E | 051 | 1 | 38.29 | 85371098 | 4251500253311
ME-WB | Modbus Extension Konverter galvanisch getrennt. Für eine Linie bis zu 15 Adressierunspunkte. (Wird mindestens einmal pro Paket benötigt) | E | 051 | 1 | 1268.32 | 85371098 | 4251500276617
MFHA1EW-2HA | MFHA 1EW-2HA Stadtwerke München Mehrfach Hausanschlussschrank für Innenaufstellung, Fabrikat Alphatec BxHxT=600x1200x350, SK I, IP54, RAL 7035 Bestehend aus: Gehäuse, Doppeltür mit Schwenkhebel für PHZ (EW), Schwenkhebel mit PHZ1-4K (HA), Flansche KFL1-150 im EW-Feld, KFL 2-240 im HA-Feld (unten), oben geschlossen, Befestigung über Außenbefestigungslaschen, Schottwand zwischen EW und HA, bestückt mit Sammelschienensystem 5-polig Cu 30x10 570A (DIN 43671), 1x NH-Sicherungsleiste Gr. II 400A mit V-Klemmen (EW), 2x NH-Sicherungsleisten Gr. II 400A mit V-Klemmen (HA), je 1x Kabeleinführung M25 in EW und HA, je 1x Kabelabfangsschiene in EW und HA, 1x Anschlussklemme 120² für PEN, mit Berührungsschutzabdeckungen | B | 040 | 1 | 2570.1549 | 85371098 | 4251500275252
MFHA2EW-3HA | MFHA 2EW-3HA Stadtwerke München Mehrfach Hausanschlussschrank für Innenaufstellung, Fabrikat Alphatec BxHxT=800x1200x350, SK I, IP54, RAL 7035 Bestehend aus: Gehäuse, Doppeltür mit Schwenkhebel für PHZ (EW), Schwenkhebel mit PHZ1-4K (HA), Flansche KFL1-150 im EW-Feld, KFL2-240 im HA Feld (unten), oben geschlossen, Befestigung über Außenbefestigungslaschen, Schottwand zwischen EW und HA, bestückt mit Sammelschienensystem 5-polig Cu 30x10 570A (DIN 43671), 2x NH-Sicherungsleisten Gr. II 400A mit V-Klemmen (EW), 3x NH-Sicherungsleisten Gr. II 400A mit V-Klemmen (HA), je 1x Kabeleinführung M25 in EW und HA, je 1x Kabelabfangsschiene in EW und HA, 1x Anschlussklemme 120² für PEN, mit Berührungsschutzabdeckungen | B | 040 | 1 | 3395.5501 | 85371098 | 4251500257388
MFHA2EW-4HA | MFHA 2EW-4HA Stadtwerke München Mehrfach Hausanschlussschrank für Innenaufstellung, Fabrikat Alphatec BxHxT=900x1200x350, SK I, IP54, RAL 7035 Bestehend aus: Gehäuse, Doppeltür mit Schwenkhebel für PHZ (EW), Schwenkhebel mit PHZ1-4K (HA), Flansche KFL1-150 im EW-Feld, KFL 2-240 im HA Feld (unten), oben geschlossen, Befestigung über Außenbefestigungslaschen, Schottwand zwischen EW und HA, bestückt mit Sammelschienensystem 5-polig Cu 30x10 570A (DIN 43671), 2x NH-Sicherungsleisten Gr. II 400A mit V-Klemmen (EW), 4x NH-Sicherungsleisten Gr. II 400A mit V-Klemmen (HA), je 1x Kabeleinführung M25 in EW und HA, je 1x Kabelabfangsschiene in EW und HA, 1x Anschlussklemme 120² für PEN, mit Berührungsschutzabdeckungen | B | 040 | 1 | 3776.4944 | 85371098 | 4251500257395
MFHA2EW-5HA | MFHA 2EW-5HA Stadtwerke München Mehrfach Hausanschlussschrank für Innenaufstellung, Fabrikat Alphatec BxHxT=1000x1200x350, SK I, IP54, RAL 7035 Bestehend aus: Gehäuse, Doppeltür mit Schwenkhebel für PHZ (EW), Schwenkhebel mit PHZ1-4K (HA), Flansche KFL1-150 im EW-Feld, KFL 2-240 im HA-Feld (unten), oben geschlossen, Befestigung über Außenbefestigungslaschen, Schottwand zwischen EW und HA, bestückt mit Sammelschienensystem 5-polig Cu 30x10 570A (DIN 43671), 2x NH-Sicherungsleisten Gr. II 400A mit V-Klemmen (EW), 5x NH-Sicherungsleisten Gr. II 400A mit V-Klemmen (HA), je 1x Kabeleinführung M25 in EW und HA, je 1x Kabelabfangsschiene in EW und HA, 1x Anschlussklemme 120² für PEN, mit Berührungsschutzabdeckungen | B | 040 | 1 | 4182.856 | 85371098 | 4251500257401
MFHA2HA-1EW | MFHA 2HA-1EW Stadtwerke München Mehrfach Hausanschlussschrank für Innenaufstellung, Fabrikat Alphatec BxHxT=600x1200x350, SK I, IP54, RAL 7035 Bestehend aus: Gehäuse, Doppeltür mit Schwenkhebel für PHZ (EW), Schwenkhebel mit PHZ1-4K (HA), Flansche KFL1-150 im EW-Feld, KFl2-240 im HA-Feld (unten), oben geschlossen, Befestigung über Außenbefestigungslaschen, Schottwand zwischen HA und EW, bestückt mit Sammelschienensystem 5-polig Cu 30x10 570A (DIN 43671), 2x NH-Sicherungsleisten Gr. II 400A mit V-Klemmen (HA), 1x NH-Sicherungsleiste Gr. II 400A mit V-Klemmen (EW), je 1x Kabeleinführung M25 in HA und EW, je 1x Kabelabfangsschiene in HA und EW, 1x Anschlussklemme 120² für PEN, mit Berührungsschutzabdeckungen | B | 040 | 1 | 2570.1549 | 85371098 | 4251500257425
MFHA2HA-3EW | MFHA 2HA-3EW Stadtwerke München Mehrfach Hausanschlussschrank für Innenaufstellung, Fabrikat Alphatec BxHxT=800x1200x350, SK I, IP54, RAL 7035 Bestehend aus: Gehäuse, Doppeltür mit Schwenkhebel für PHZ (EW), Schwenkhebel mit PHZ1-4K (HA), Flansche KFL1-150 im EW-Feld, KFL2-240 im HA Feld (unten), oben geschlossen, Befestigung über Außenbefestigungslaschen, Schottwand zwischen EW und HA, bestückt mit Sammelschienensystem 5-polig Cu 30x10 570A (DIN 43671), 2x NH-Sicherungsleisten Gr. II 400A mit V-Klemmen (HA), 3x NH-Sicherungsleisten Gr. II 400A mit V-Klemmen (EW), je 1x Kabeleinführung M25 in EW und HA, je 1x Kabelabfangsschiene in EW und HA, 1x Anschlussklemme 120² für PEN, mit Berührungsschutzabdeckungen | B | 040 | 1 | 3395.5501 | 85371098 | 4251500278550
MFHA3EW-2HA | MFHA 3EW-2HA Stadtwerke München Mehrfach Hausanschlussschrank für Innenaufstellung, Fabrikat Alphatec BxHxT=800x1200x350, SK I, IP54, RAL 7035 Bestehend aus: Gehäuse, Doppeltür mit Schwenkhebel für PHZ (EW), Schwenkhebel mit PHZ1-4K (HA), Flansche KFL1-150 im EW-Feld, KFL2-240 im HA Feld (unten), oben geschlossen, Befestigung über Außenbefestigungslaschen, Schottwand zwischen EW und HA, bestückt mit Sammelschienensystem 5-polig Cu 30x10 570A (DIN 43671), 3x NH-Sicherungsleisten Gr. II 400A mit V-Klemmen (EW), 2x NH-Sicherungsleisten Gr. II 400A mit V-Klemmen (HA), je 1x Kabeleinführung M25 in EW und HA, je 1x Kabelabfangsschiene in EW und HA, 1x Anschlussklemme 120² für PEN, mit Berührungsschutzabdeckungen | B | 040 | 1 | 3395.5501 | 85371098 | 4251500275276
MFHA3HA-2EW | MFHA 3HA-2EW Stadtwerke München Mehrfach Hausanschlussschrank für Innenaufstellung, Fabrikat Alphatec BxHxT=800x1200x350, SK I, IP54, RAL 7035 Bestehend aus: Gehäuse, Doppeltür mit Schwenkhebel für PHZ (EW), Schwenkhebel mit PHZ1-4K (HA), Flansche KFL1-150 im EW-Feld, KFL2-240 im HA-Feld (unten), oben geschlossen, Befestigung über Außenbefestigungslaschen, Schottwand zwischen HA und EW, bestückt mit Sammelschienensystem 5-polig Cu 30x10 570A (DIN 43671), 3x NH-Sicherungsleisten Gr. II 400A mit V-Klemmen (HA), 2x NH-Sicherungsleisten Gr. II 400A mit V-Klemmen (EW), je 1x Kabeleinführung M25 in HA und EW, je 1x Kabelabfangsschiene in HA und EW, 1x Anschlussklemme 120² für PEN, mit Berührungsschutzabdeckungen | B | 040 | 1 | 3395.5501 | 85371098 | 4251500257333
MFHA4HA-2EW | MFHA 4HA-2EW Stadtwerke München Mehrfach Hausanschlussschrank für Innenaufstellung, Fabrikat Alphatec BxHxT=900x1200x350, SK I, IP54, RAL 7035 Bestehend aus: Gehäuse, Doppeltür mit Schwenkhebel für PHZ (EW), Schwenkhebel mit PHZ1-4K (HA), Flansche KFL1-150 im EW-Feld, KFL2-240 im HA-Feld (unten), oben geschlossen, Befestigung über Außenbefestigungslaschen, Schottwand zwischen HA und EW, bestückt mit Sammelschienensystem 5-polig Cu 30x10 570A (DIN 43671), 4x NH-Sicherungsleisten Gr. II 400A mit V-Klemmen (HA), 2x NH-Sicherungsleisten Gr. II 400A mit V-Klemmen (EW), je 1x Kabeleinführung M25 in HA und EW, je 1x Kabelabfangsschiene in HA und EW, 1x Anschlussklemme 120² für PEN, mit Berührungsschutzabdeckungen | B | 040 | 1 | 3776.4944 | 85371098 | 4251500257449
MFHA5HA-2EW | MFHA 5HA-2EW Stadtwerke München Mehrfach Hausanschlussschrank für Innenaufstellung, Fabrikat Alphatec BxHxT=1000x1200x350, SK I, IP54, RAL 7035 Bestehend aus: Gehäuse, Doppeltür mit Schwenkhebel für PHZ (EW), Schwenkhebel mit PHZ1-4K (HA), Flansche KFL1-150 im EW-Feld, KFL 2-240 im HA-Feld (unten), oben geschlossen, Befestigung über Außenbefestigungslaschen, Schottwand zwischen HA und EW, bestückt mit Sammelschienensystem 5-polig Cu 30x10 570A (DIN 43671), 5x NH-Sicherungsleisten Gr. II 400A mit V-Klemmen (HA), 2x NH-Sicherungsleisten Gr. II 400A mit V-Klemmen (EW), je 1x Kabeleinführung M25 in HA und EW, je 1x Kabelabfangsschiene in HA und EW, 1x Anschlussklemme 120² für PEN, mit Berührungsschutzabdeckungen | B | 040 | 1 | 4182.856 | 85371098 | 4251500257463
MG-RJ45-2BU | Modulgehäuse RJ45 zur Hutschienenmontage inkl. Kupplung CAT6A mit 2x Buchse RJ45/RJ45 | B | 120 | 1 | 36.3793 | 85444290 | 4251500278123
ML1 | ML1 Schnellbefestigungshalter für Gehäuse an Wand, 1-feld breit | B | 120 | 1 | 11.3502 | 73089059 | 4251500257470
ML2 | ML2 Schnellbefestigungshalter für Gehäuse an Wand, 2-feld breit | B | 150 | 1 | 13.3013 | 73089059 | 4251500257487
ML3 | ML3 Schnellbefestigungshalter für Gehäuse an Wand, 3-feld breit | B | 120 | 1 | 16.4798 | 73089059 | 4251500257494
ML4 | ML4 Schnellbefestigungshalter für Gehäuse an Wand, 4-feld breit | B | 150 | 1 | 21.7982 | 73089059 | 4251500257500
ML5 | ML5 Schnellbefestigungshalter für Gehäuse an Wand, 5-feld breit | B | 150 | 1 | 24.7564 | 73089059 | 4251500257517
MP-K1840 | Montageplatte PVC 3mm für Gehäuse IWG18-1840 inkl. Befestigungsschrauben | B | 120 | 1 | 27.316 | 73269098 | 4251500278260
MP-K2530 | Montageplatte PVC 3mm für Gehäuse IWG18-2530 inkl. Befestigungsschrauben | B | 120 | 1 | 29.5398 | 73269098 | 4251500278239
MP-K2537 | Montageplatte PVC 3mm für Gehäuse IWG18-2537 inkl. Befestigungsschrauben | B | 120 | 1 | 34.4492 | 73269098 | 4251500278222
MP-K2545 | Montageplatte PVC 3mm für Gehäuse IWG18-2545 inkl. Befestigungsschrauben | B | 120 | 1 | 44.2993 | 73269098 | 4251500278192
MP-ST1840 | Montageplatte Stahlblech 2mm für Gehäuse IWG18-1840 inkl. Befestigungsschrauben | B | 120 | 1 | 19.9415 | 73269098 | 4251500278345
MP-ST2530 | Montageplatte Stahlblech 2mm für Gehäuse IWG18-2530 inkl. Befestigungsschrauben | B | 120 | 1 | 22.1549 | 73269098 | 4251500278314
MP-ST2537 | Montageplatte Stahlblech 2mm für Gehäuse IWG18-2537 inkl. Befestigungsschrauben | B | 120 | 1 | 27.7356 | 73269098 | 4251500278307
MP-ST2545 | Montageplatte Stahlblech 2mm für Gehäuse IWG18-2545 inkl. Befestigungsschrauben | B | 120 | 1 | 34.4492 | 73269098 | 4251500278277
MP-WeM | Montageplatte zur Befestigung einer Wallbox; inklusive Holster zur Aufnahme der Ladekupplung Typ 2; HxBxT:396x232x47mm | E | 051 | 1 | 85.13 | 85366990 | 4251500289600
MP1-12 | Montageplatte ungelocht, Material: Stahlblech verzinkt 3mm, 12 Reihen hoch, Einbau auf Geräteträger, für Standverteilungen 300-600mm tief (SVB,SVK,RSVB,RSVK) 1-Feld breit BxHxT = 250x1800x30 | B | 150 | 1 | 82.5563 | 73269097 | 4251500257586
MP11-S16 | Montageplatte gelocht, Material: Stahlblech verzinkt 1,5mm, Lochdurchmesser 3,2mm, Einbau auf Geräteträger, Bestehend aus: - 1x Montageplatte 250x150mm - 1x Befestigungssatz S16 | B | 150 | 1 | 17.9694 | 73269098 | 4251500277591
MP11-S35 | Montageplatte gelocht, Material: Stahlblech verzinkt 1,5mm, Lochdurchmesser 3,2mm, Einbau auf Geräteträger, Bestehend aus: - 1x Montageplatte 250x150mm - 1x Befestigungssatz S35 | B | 150 | 1 | 18.8715 | 73269098 | 4251500257609
MP11-Z35 | Montageplatte gelocht, Material: Stahlblech verzinkt 1,5mm, Lochdurchmesser 3,2mm, Einbau auf Geräteträger, Bestehend aus: - 1x Montageplatte 250x150mm - 1x Befestigungssatz Z35 | B | 150 | 1 | 16.826 | 73269098 | 4251500257616
MP11-Z57 | Montageplatte gelocht, Material: Stahlblech verzinkt 1,5mm, Lochdurchmesser 3,2mm, Einbau auf Geräteträger, Bestehend aus: - 1x Montageplatte 250x150mm - 1x Befestigungssatz Z57 | B | 150 | 1 | 17.2141 | 73269098 | 4251500257623
MP11-Z96 | Montageplatte gelocht, Material: Stahlblech verzinkt 1,5mm, Lochdurchmesser 3,2mm, Einbau auf Geräteträger, Bestehend aus: - 1x Montageplatte 250x150mm - 1x Befestigungssatz Z96 | B | 150 | 1 | 18.7561 | 73269098 | 4251500257630
MP12-S16 | Montageplatte gelocht, Material: Stahlblech verzinkt 1,5mm, Lochdurchmesser 3,2mm, Einbau auf Geräteträger, Bestehend aus: - 1x Montageplatte 250x300mm - 1x Befestigungssatz S16 | B | 150 | 1 | 29.928 | 73269098 | 4251500257647
MP12-S35 | Montageplatte gelocht, Material: Stahlblech verzinkt 1,5mm, Lochdurchmesser 3,2mm, Einbau auf Geräteträger, Bestehend aus: - 1x Montageplatte 250x300mm - 1x Befestigungssatz S35 | B | 150 | 1 | 31.7113 | 73269098 | 4251500257654
MP12-Z35 | Montageplatte gelocht, Material: Stahlblech verzinkt 1,5mm, Lochdurchmesser 3,2mm, Einbau auf Geräteträger, Bestehend aus: - 1x Montageplatte 250x300mm - 1x Befestigungssatz Z35 | B | 150 | 1 | 27.6621 | 73269098 | 4251500257661
MP12-Z57 | Montageplatte gelocht, Material: Stahlblech verzinkt 1,5mm, Lochdurchmesser 3,2mm, Einbau auf Geräteträger, Bestehend aus: - 1x Montageplatte 250x300mm - 1x Befestigungssatz Z57 | B | 150 | 1 | 28.4069 | 73269098 | 4251500257678
MP12-Z97 | Montageplatte gelocht, Material: Stahlblech verzinkt 1,5mm, Lochdurchmesser 3,2mm, Einbau auf Geräteträger, Bestehend aus: - 1x Montageplatte 250x300mm - 1x Befestigungssatz Z96 | B | 150 | 1 | 31.5015 | 73269098 | 4251500257685
MP13-S16 | Montageplatte gelocht, Material: Stahlblech verzinkt 1,5mm, Lochdurchmesser 3,2mm, Einbau auf Geräteträger, Bestehend aus: - 1x Montageplatte 250x450mm - 1x Befestigungssatz S16 | B | 150 | 1 | 36.4632 | 73269098 | 4251500257692
MP13-S35 | Montageplatte gelocht, Material: Stahlblech verzinkt 1,5mm, Lochdurchmesser 3,2mm, Einbau auf Geräteträger, Bestehend aus: - 1x Montageplatte 250x450mm - 1x Befestigungssatz S35 | B | 150 | 1 | 38.2256 | 73269098 | 4251500257708
MP13-Z35 | Montageplatte gelocht, Material: Stahlblech verzinkt 1,5mm, Lochdurchmesser 3,2mm, Einbau auf Geräteträger, Bestehend aus: - 1x Montageplatte 250x450mm - 1x Befestigungssatz Z35 | B | 150 | 1 | 34.1659 | 73269098 | 4251500257715
MP13-Z57 | Montageplatte gelocht, Material: Stahlblech verzinkt 1,5mm, Lochdurchmesser 3,2mm, Einbau auf Geräteträger, Bestehend aus: - 1x Montageplatte 250x450mm - 1x Befestigungssatz Z57 | B | 150 | 1 | 34.9317 | 73269098 | 4251500257722
MP13-Z96 | Montageplatte gelocht, Material: Stahlblech verzinkt 1,5mm, Lochdurchmesser 3,2mm, Einbau auf Geräteträger, Bestehend aus: - 1x Montageplatte 250x450mm - 1x Befestigungssatz Z96 | B | 150 | 1 | 38.0262 | 73269098 | 4251500257739
MP14 | Montageplatte gelocht 250x600mm Stahlblech verzinkt 1,5mm, Lochdurchmesser 3,2mm | B | 150 | 1 | 37.4808 | 73269098 | 4251500275283
MP14-S16 | Montageplatte gelocht, Material: Stahlblech verzinkt 1,5mm, Lochdurchmesser 3,2mm, Einbau auf Geräteträger, Bestehend aus: - 1x Montageplatte 250x600mm - 1x Befestigungssatz S16 | B | 150 | 1 | 45.4637 | 73269098 | 4251500257746
MP14-S35 | Montageplatte gelocht, Material: Stahlblech verzinkt 1,5mm, Lochdurchmesser 3,2mm, Einbau auf Geräteträger, Bestehend aus: - 1x Montageplatte 250x600mm - 1x Befestigungssatz S35 | B | 150 | 1 | 47.2365 | 73269098 | 4251500257753
MP14-Z35 | Montageplatte gelocht, Material: Stahlblech verzinkt 1,5mm, Lochdurchmesser 3,2mm, Einbau auf Geräteträger, Bestehend aus: - 1x Montageplatte 250x600mm - 1x Befestigungssatz Z35 | B | 150 | 1 | 43.1768 | 73269098 | 4251500257760
MP14-Z57 | Montageplatte gelocht, Material: Stahlblech verzinkt 1,5mm, Lochdurchmesser 3,2mm, Einbau auf Geräteträger, Bestehend aus: - 1x Montageplatte 250x600mm - 1x Befestigungssatz Z57 | B | 150 | 1 | 43.9426 | 73269098 | 4251500257777
MP14-Z97 | Montageplatte gelocht, Material: Stahlblech verzinkt 1,5mm, Lochdurchmesser 3,2mm, Einbau auf Geräteträger, Bestehend aus: - 1x Montageplatte 250x600mm - 1x Befestigungssatz Z96 | B | 150 | 1 | 47.0372 | 73269098 | 4251500257784
MP15 | Montageplatte gelocht 250x750mm Stahlblech verzinkt 1,5mm, Lochdurchmesser 3,2mm | B | 150 | 1 | 45.642 | 73269098 | 4251500275306
MP15-S16 | Montageplatte gelocht, Material: Stahlblech verzinkt 1,5mm, Lochdurchmesser 3,2mm, Einbau auf Geräteträger, Bestehend aus: - 1x Montageplatte 250x750mm - 1x Befestigungssatz S16 | B | 150 | 1 | 53.6249 | 73269098 | 4251500257791
MP15-S35 | Montageplatte gelocht, Material: Stahlblech verzinkt 1,5mm, Lochdurchmesser 3,2mm, Einbau auf Geräteträger, Bestehend aus: - 1x Montageplatte 250x750mm - 1x Befestigungssatz S35 | B | 150 | 1 | 55.4082 | 73269098 | 4251500257807
MP15-Z35 | Montageplatte gelocht, Material: Stahlblech verzinkt 1,5mm, Lochdurchmesser 3,2mm, Einbau auf Geräteträger, Bestehend aus: - 1x Montageplatte 250x750mm - 1x Befestigungssatz Z35 | B | 150 | 1 | 51.3381 | 73269098 | 4251500257814
MP15-Z57 | Montageplatte gelocht, Material: Stahlblech verzinkt 1,5mm, Lochdurchmesser 3,2mm, Einbau auf Geräteträger, Bestehend aus: - 1x Montageplatte 250x750mm - 1x Befestigungssatz Z57 | B | 150 | 1 | 52.1038 | 73269098 | 4251500257821
MP15-Z96 | Montageplatte gelocht, Material: Stahlblech verzinkt 1,5mm, Lochdurchmesser 3,2mm, Einbau auf Geräteträger, Bestehend aus: - 1x Montageplatte 250x750mm - 1x Befestigungssatz Z96 | B | 150 | 1 | 55.2089 | 73269098 | 4251500257838
MP16 | Montageplatte gelocht 250x900mm Stahlblech verzinkt 1,5mm, Lochdurchmesser 3,2mm | B | 150 | 1 | 56.6775 | 73269098 | 4251500275313
MP16-S16 | Montageplatte gelocht, Material: Stahlblech verzinkt 1,5mm, Lochdurchmesser 3,2mm, Einbau auf Geräteträger, Bestehend aus: - 1x Montageplatte 250x900mm - 1x Befestigungssatz S16 | B | 150 | 1 | 65.8038 | 73269098 | 4251500257845
MP16-S35 | Montageplatte gelocht, Material: Stahlblech verzinkt 1,5mm, Lochdurchmesser 3,2mm, Einbau auf Geräteträger, Bestehend aus: - 1x Montageplatte 250x900mm - 1x Befestigungssatz S35 | B | 150 | 1 | 68.4787 | 73269098 | 4251500257852
MP16-Z35 | Montageplatte gelocht, Material: Stahlblech verzinkt 1,5mm, Lochdurchmesser 3,2mm, Einbau auf Geräteträger, Bestehend aus: - 1x Montageplatte 250x900mm - 1x Befestigungssatz Z35 | B | 150 | 1 | 62.3735 | 73269098 | 4251500257869
MP16-Z57 | Montageplatte gelocht, Material: Stahlblech verzinkt 1,5mm, Lochdurchmesser 3,2mm, Einbau auf Geräteträger, Bestehend aus: - 1x Montageplatte 250x900mm - 1x Befestigungssatz Z57 | B | 150 | 1 | 63.5169 | 73269098 | 4251500257876
MP16-Z96 | Montageplatte gelocht, Material: Stahlblech verzinkt 1,5mm, Lochdurchmesser 3,2mm, Einbau auf Geräteträger, Bestehend aus: - 1x Montageplatte 250x900mm - 1x Befestigungssatz Z96 | B | 150 | 1 | 68.164 | 73269098 | 4251500257883
MP17 | Montageplatte gelocht 250x1050mm Stahlblech verzinkt 1,5mm, Lochdurchmesser 3,2mm | B | 150 | 1 | 64.4401 | 73269098 | 4251500275337
MP17-S16 | Montageplatte gelocht, Material: Stahlblech verzinkt 1,5mm, Lochdurchmesser 3,2mm, Einbau auf Geräteträger, Bestehend aus: - 1x Montageplatte 250x1050mm - 1x Befestigungssatz S16 | B | 150 | 1 | 73.5664 | 73269098 | 4251500257890
MP17-S35 | Montageplatte gelocht, Material: Stahlblech verzinkt 1,5mm, Lochdurchmesser 3,2mm, Einbau auf Geräteträger, Bestehend aus: - 1x Montageplatte 250x1050mm - 1x Befestigungssatz S35 | B | 150 | 1 | 76.2308 | 73269098 | 4251500257906
MP17-Z35 | Montageplatte gelocht, Material: Stahlblech verzinkt 1,5mm, Lochdurchmesser 3,2mm, Einbau auf Geräteträger, Bestehend aus: - 1x Montageplatte 250x1050mm - 1x Befestigungssatz Z35 | B | 150 | 1 | 70.1466 | 73269098 | 4251500257913
MP17-Z57 | Montageplatte gelocht, Material: Stahlblech verzinkt 1,5mm, Lochdurchmesser 3,2mm, Einbau auf Geräteträger, Bestehend aus: - 1x Montageplatte 250x1050mm - 1x Befestigungssatz Z57 | B | 150 | 1 | 71.2796 | 73269098 | 4251500257920
MP17-Z97 | Montageplatte gelocht, Material: Stahlblech verzinkt 1,5mm, Lochdurchmesser 3,2mm, Einbau auf Geräteträger, Bestehend aus: - 1x Montageplatte 250x1050mm - 1x Befestigungssatz Z96 | B | 150 | 1 | 75.9161 | 73269098 | 4251500257937
MP18-S16 | Montageplatte gelocht, Material: Stahlblech verzinkt 1,5mm, Lochdurchmesser 3,2mm, Einbau auf Geräteträger, Bestehend aus: - 1x Montageplatte 250x1200mm - 1x Befestigungssatz S16 | B | 150 | 1 | 87.7908 | 73269098 | 4251500257944
MP18-S35 | Montageplatte gelocht, Material: Stahlblech verzinkt 1,5mm, Lochdurchmesser 3,2mm, Einbau auf Geräteträger, Bestehend aus: - 1x Montageplatte 250x1200mm - 1x Befestigungssatz S35 | B | 150 | 1 | 91.3469 | 73269098 | 4251500257951
MP18-Z35 | Montageplatte gelocht, Material: Stahlblech verzinkt 1,5mm, Lochdurchmesser 3,2mm, Einbau auf Geräteträger, Bestehend aus: - 1x Montageplatte 250x1200mm - 1x Befestigungssatz Z35 | B | 150 | 1 | 83.2277 | 73269098 | 4251500257968
MP18-Z57 | Montageplatte gelocht, Material: Stahlblech verzinkt 1,5mm, Lochdurchmesser 3,2mm, Einbau auf Geräteträger, Bestehend aus: - 1x Montageplatte 250x1200mm - 1x Befestigungssatz Z57 | B | 150 | 1 | 84.7487 | 73269098 | 4251500257975
MP18-Z96 | Montageplatte gelocht, Material: Stahlblech verzinkt 1,5mm, Lochdurchmesser 3,2mm, Einbau auf Geräteträger, Bestehend aus: - 1x Montageplatte 250x1200mm - 1x Befestigungssatz Z96 | B | 150 | 1 | 90.9378 | 73269098 | 4251500257982
MP19 | Montageplatte gelocht 250x1350mm Stahlblech verzinkt 1,5mm, Lochdurchmesser 3,2mm | B | 150 | 1 | 85.2732 | 73269098 | 4251500275344
MP19-S16 | Montageplatte gelocht, Material: Stahlblech verzinkt 1,5mm, Lochdurchmesser 3,2mm, Einbau auf Geräteträger, Bestehend aus: - 1x Montageplatte 250x1350mm - 1x Befestigungssatz S16 | B | 150 | 1 | 95.5639 | 73269098 | 4251500257999
MP19-S35 | Montageplatte gelocht, Material: Stahlblech verzinkt 1,5mm, Lochdurchmesser 3,2mm, Einbau auf Geräteträger, Bestehend aus: - 1x Montageplatte 250x1350mm - 1x Befestigungssatz S35 | B | 150 | 1 | 99.12 | 73269098 | 4251500258002
MP19-Z35 | Montageplatte gelocht, Material: Stahlblech verzinkt 1,5mm, Lochdurchmesser 3,2mm, Einbau auf Geräteträger, Bestehend aus: - 1x Montageplatte 250x1350mm - 1x Befestigungssatz Z35 | B | 150 | 1 | 90.9798 | 73269098 | 4251500258019
MP19-Z57 | Montageplatte gelocht, Material: Stahlblech verzinkt 1,5mm, Lochdurchmesser 3,2mm, Einbau auf Geräteträger, Bestehend aus: - 1x Montageplatte 250x1350mm - 1x Befestigungssatz Z57 | B | 150 | 1 | 92.5113 | 73269098 | 4251500258026
MP19-Z97 | Montageplatte gelocht, Material: Stahlblech verzinkt 1,5mm, Lochdurchmesser 3,2mm, Einbau auf Geräteträger, Bestehend aus: - 1x Montageplatte 250x1350mm - 1x Befestigungssatz Z96 | B | 150 | 1 | 98.7109 | 73269098 | 4251500258033
MP2-12 | Montageplatte ungelocht, Material: Stahlblech verzinkt 3mm, 12 Reihen hoch, Einbau auf Geräteträger, für Standverteilungen 300-600mm tief (SVB,SVK,RSVB,RSVK) 2-Feld breit BxHxT = 500x1800x30 | B | 150 | 1 | 130.4956 | 73269097 | 4251500258040
MP21-S16 | Montageplatte gelocht, Material: Stahlblech verzinkt 1,5mm, Lochdurchmesser 3,2mm, Einbau auf Geräteträger, Bestehend aus: - 1x Montageplatte 500x150mm - 1x Befestigungssatz S16 | B | 150 | 1 | 37.6486 | 73269098 | 4251500258057
MP21-S35 | Montageplatte gelocht, Material: Stahlblech verzinkt 1,5mm, Lochdurchmesser 3,2mm, Einbau auf Geräteträger, Bestehend aus: - 1x Montageplatte 500x150mm - 1x Befestigungssatz S35 | B | 150 | 1 | 38.5298 | 73269098 | 4251500258064
MP21-Z35 | Montageplatte gelocht, Material: Stahlblech verzinkt 1,5mm, Lochdurchmesser 3,2mm, Einbau auf Geräteträger, Bestehend aus: - 1x Montageplatte 500x150mm - 1x Befestigungssatz Z35 | B | 150 | 1 | 36.4947 | 73269098 | 4251500258071
MP21-Z57 | Montageplatte gelocht, Material: Stahlblech verzinkt 1,5mm, Lochdurchmesser 3,2mm, Einbau auf Geräteträger, Bestehend aus: - 1x Montageplatte 500x150mm - 1x Befestigungssatz Z57 | B | 150 | 1 | 36.8828 | 73269098 | 4251500258088
MP21-Z96 | Montageplatte gelocht, Material: Stahlblech verzinkt 1,5mm, Lochdurchmesser 3,2mm, Einbau auf Geräteträger, Bestehend aus: - 1x Montageplatte 500x150mm - 1x Befestigungssatz Z96 | B | 150 | 1 | 38.4249 | 73269098 | 4251500258095
MP22-S16 | Montageplatte gelocht, Material: Stahlblech verzinkt 1,5mm, Lochdurchmesser 3,2mm, Einbau auf Geräteträger, Bestehend aus: - 1x Montageplatte 500x300mm - 1x Befestigungssatz S16 | B | 150 | 1 | 49.9953 | 73269098 | 4251500258101
MP22-S35 | Montageplatte gelocht, Material: Stahlblech verzinkt 1,5mm, Lochdurchmesser 3,2mm, Einbau auf Geräteträger, Bestehend aus: - 1x Montageplatte 500x300mm - 1x Befestigungssatz S35 | B | 150 | 1 | 50.8765 | 73269098 | 4251500258118
MP22-Z35 | Montageplatte gelocht, Material: Stahlblech verzinkt 1,5mm, Lochdurchmesser 3,2mm, Einbau auf Geräteträger, Bestehend aus: - 1x Montageplatte 500x300mm - 1x Befestigungssatz Z35 | B | 150 | 1 | 48.8414 | 73269098 | 4251500258125
MP22-Z57 | Montageplatte gelocht, Material: Stahlblech verzinkt 1,5mm, Lochdurchmesser 3,2mm, Einbau auf Geräteträger, Bestehend aus: - 1x Montageplatte 500x300mm - 1x Befestigungssatz Z57 | B | 150 | 1 | 49.2296 | 73269098 | 4251500258132
MP22-Z96 | Montageplatte gelocht, Material: Stahlblech verzinkt 1,5mm, Lochdurchmesser 3,2mm, Einbau auf Geräteträger, Bestehend aus: - 1x Montageplatte 500x300mm - 1x Befestigungssatz Z96 | B | 150 | 1 | 50.7926 | 73269098 | 4251500258149
MP23-S16 | Montageplatte gelocht, Material: Stahlblech verzinkt 1,5mm, Lochdurchmesser 3,2mm, Einbau auf Geräteträger, Bestehend aus: - 1x Montageplatte 500x450mm - 1x Befestigungssatz S16 | B | 150 | 1 | 61.9225 | 73269098 | 4251500258156
MP23-S35 | Montageplatte gelocht, Material: Stahlblech verzinkt 1,5mm, Lochdurchmesser 3,2mm, Einbau auf Geräteträger, Bestehend aus: - 1x Montageplatte 500x450mm - 1x Befestigungssatz S35 | B | 150 | 1 | 62.8141 | 73269098 | 4251500258163
MP23-Z35 | Montageplatte gelocht, Material: Stahlblech verzinkt 1,5mm, Lochdurchmesser 3,2mm, Einbau auf Geräteträger, Bestehend aus: - 1x Montageplatte 500x450mm - 1x Befestigungssatz Z35 | B | 150 | 1 | 60.7895 | 73269098 | 4251500258170
MP23-Z57 | Montageplatte gelocht, Material: Stahlblech verzinkt 1,5mm, Lochdurchmesser 3,2mm, Einbau auf Geräteträger, Bestehend aus: - 1x Montageplatte 500x450mm - 1x Befestigungssatz Z57 | B | 150 | 1 | 61.1567 | 73269098 | 4251500258187
MP23-Z96 | Montageplatte gelocht, Material: Stahlblech verzinkt 1,5mm, Lochdurchmesser 3,2mm, Einbau auf Geräteträger, Bestehend aus: - 1x Montageplatte 500x450mm - 1x Befestigungssatz Z96 | B | 150 | 1 | 62.7092 | 73269098 | 4251500258194
MP24 | Montageplatte gelocht 500x600mm Stahlblech verzinkt 1,5mm, Lochdurchmesser 3,2mm | B | 150 | 1 | 73.8076 | 73269098 | 4251500275368
MP24-S16 | Montageplatte gelocht, Material: Stahlblech verzinkt 1,5mm, Lochdurchmesser 3,2mm, Einbau auf Geräteträger, Bestehend aus: - 1x Montageplatte 500x600mm - 1x Befestigungssatz S16 | B | 150 | 1 | 81.78 | 73269098 | 4251500258200
MP24-S35 | Montageplatte gelocht, Material: Stahlblech verzinkt 1,5mm, Lochdurchmesser 3,2mm, Einbau auf Geräteträger, Bestehend aus: - 1x Montageplatte 500x600mm - 1x Befestigungssatz S35 | B | 150 | 1 | 83.5738 | 73269098 | 4251500258217
MP24-Z35 | Montageplatte gelocht, Material: Stahlblech verzinkt 1,5mm, Lochdurchmesser 3,2mm, Einbau auf Geräteträger, Bestehend aus: - 1x Montageplatte 500x600mm - 1x Befestigungssatz Z35 | B | 150 | 1 | 79.4932 | 73269098 | 4251500258224
MP24-Z57 | Montageplatte gelocht, Material: Stahlblech verzinkt 1,5mm, Lochdurchmesser 3,2mm, Einbau auf Geräteträger, Bestehend aus: - 1x Montageplatte 500x600mm - 1x Befestigungssatz Z57 | B | 150 | 1 | 80.259 | 73269098 | 4251500258231
MP24-Z96 | Montageplatte gelocht, Material: Stahlblech verzinkt 1,5mm, Lochdurchmesser 3,2mm, Einbau auf Geräteträger, Bestehend aus: - 1x Montageplatte 500x600mm - 1x Befestigungssatz Z96 | B | 150 | 1 | 83.364 | 73269098 | 4251500258248
MP25 | Montageplatte gelocht 500x750mm Stahlblech verzinkt 1,5mm, Lochdurchmesser 3,2mm | B | 150 | 1 | 88.4307 | 73269098 | 4251500275375
MP25-S16 | Montageplatte gelocht, Material: Stahlblech verzinkt 1,5mm, Lochdurchmesser 3,2mm, Einbau auf Geräteträger, Bestehend aus: - 1x Montageplatte 500x750mm - 1x Befestigungssatz S16 | B | 150 | 1 | 96.4241 | 73269098 | 4251500258255
MP25-S35 | Montageplatte gelocht, Material: Stahlblech verzinkt 1,5mm, Lochdurchmesser 3,2mm, Einbau auf Geräteträger, Bestehend aus: - 1x Montageplatte 500x750mm - 1x Befestigungssatz S35 | B | 150 | 1 | 98.1969 | 73269098 | 4251500258262
MP25-Z35 | Montageplatte gelocht, Material: Stahlblech verzinkt 1,5mm, Lochdurchmesser 3,2mm, Einbau auf Geräteträger, Bestehend aus: - 1x Montageplatte 500x750mm - 1x Befestigungssatz Z35 | B | 150 | 1 | 94.1373 | 73269098 | 4251500258279
MP25-Z57 | Montageplatte gelocht, Material: Stahlblech verzinkt 1,5mm, Lochdurchmesser 3,2mm, Einbau auf Geräteträger, Bestehend aus: - 1x Montageplatte 500x750mm - 1x Befestigungssatz Z57 | B | 150 | 1 | 94.8925 | 73269098 | 4251500258286
MP25-Z96 | Montageplatte gelocht, Material: Stahlblech verzinkt 1,5mm, Lochdurchmesser 3,2mm, Einbau auf Geräteträger, Bestehend aus: - 1x Montageplatte 500x750mm - 1x Befestigungssatz Z96 | B | 150 | 1 | 97.9976 | 73269098 | 4251500258293
MP26 | Montageplatte gelocht 500x900mm Stahlblech verzinkt 1,5mm, Lochdurchmesser 3,2mm | B | 150 | 1 | 108.3827 | 73269098 | 4251500275405
MP26-S16 | Montageplatte gelocht, Material: Stahlblech verzinkt 1,5mm, Lochdurchmesser 3,2mm, Einbau auf Geräteträger, Bestehend aus: - 1x Montageplatte 500x900mm - 1x Befestigungssatz S16 | B | 150 | 1 | 117.509 | 73269098 | 4251500258309
MP26-S35 | Montageplatte gelocht, Material: Stahlblech verzinkt 1,5mm, Lochdurchmesser 3,2mm, Einbau auf Geräteträger, Bestehend aus: - 1x Montageplatte 500x900mm - 1x Befestigungssatz S35 | B | 150 | 1 | 120.1839 | 73269098 | 4251500258316
MP26-Z35 | Montageplatte gelocht, Material: Stahlblech verzinkt 1,5mm, Lochdurchmesser 3,2mm, Einbau auf Geräteträger, Bestehend aus: - 1x Montageplatte 500x900mm - 1x Befestigungssatz Z35 | B | 150 | 1 | 114.0683 | 73269098 | 4251500258323
MP26-Z57 | Montageplatte gelocht, Material: Stahlblech verzinkt 1,5mm, Lochdurchmesser 3,2mm, Einbau auf Geräteträger, Bestehend aus: - 1x Montageplatte 500x900mm - 1x Befestigungssatz Z57 | B | 150 | 1 | 115.2222 | 73269098 | 4251500258330
MP26-Z96 | Montageplatte gelocht, Material: Stahlblech verzinkt 1,5mm, Lochdurchmesser 3,2mm, Einbau auf Geräteträger, Bestehend aus: - 1x Montageplatte 500x900mm - 1x Befestigungssatz Z96 | B | 150 | 1 | 119.8692 | 73269098 | 4251500258347
MP27 | Montageplatte gelocht 500x1050mm Stahlblech verzinkt 1,5mm, Lochdurchmesser 3,2mm | B | 150 | 1 | 117.2257 | 73269098 | 4251500275412
MP27-S16 | Montageplatte gelocht, Material: Stahlblech verzinkt 1,5mm, Lochdurchmesser 3,2mm, Einbau auf Geräteträger, Bestehend aus: - 1x Montageplatte 500x1050mm - 1x Befestigungssatz S16 | B | 150 | 1 | 126.352 | 73269098 | 4251500258354
MP27-S35 | Montageplatte gelocht, Material: Stahlblech verzinkt 1,5mm, Lochdurchmesser 3,2mm, Einbau auf Geräteträger, Bestehend aus: - 1x Montageplatte 500x1050mm - 1x Befestigungssatz S35 | B | 150 | 1 | 129.027 | 73269098 | 4251500258361
MP27-Z35 | Montageplatte gelocht, Material: Stahlblech verzinkt 1,5mm, Lochdurchmesser 3,2mm, Einbau auf Geräteträger, Bestehend aus: - 1x Montageplatte 500x1050mm - 1x Befestigungssatz Z35 | B | 150 | 1 | 122.9323 | 73269098 | 4251500258378
MP27-Z57 | Montageplatte gelocht, Material: Stahlblech verzinkt 1,5mm, Lochdurchmesser 3,2mm, Einbau auf Geräteträger, Bestehend aus: - 1x Montageplatte 500x1050mm - 1x Befestigungssatz Z57 | B | 150 | 1 | 124.0757 | 73269098 | 4251500258385
MP27-Z97 | Montageplatte gelocht, Material: Stahlblech verzinkt 1,5mm, Lochdurchmesser 3,2mm, Einbau auf Geräteträger, Bestehend aus: - 1x Montageplatte 500x1050mm - 1x Befestigungssatz Z96 | B | 150 | 1 | 128.7228 | 73269098 | 4251500258392
MP28-S16 | Montageplatte gelocht, Material: Stahlblech verzinkt 1,5mm, Lochdurchmesser 3,2mm, Einbau auf Geräteträger, Bestehend aus: - 1x Montageplatte 500x1200mm - 1x Befestigungssatz S16 | B | 150 | 1 | 146.6292 | 73269098 | 4251500258408
MP28-S35 | Montageplatte gelocht, Material: Stahlblech verzinkt 1,5mm, Lochdurchmesser 3,2mm, Einbau auf Geräteträger, Bestehend aus: - 1x Montageplatte 500x1200mm - 1x Befestigungssatz S35 | B | 150 | 1 | 150.1853 | 73269098 | 4251500258415
MP28-Z35 | Montageplatte gelocht, Material: Stahlblech verzinkt 1,5mm, Lochdurchmesser 3,2mm, Einbau auf Geräteträger, Bestehend aus: - 1x Montageplatte 500x1200mm - 1x Befestigungssatz Z35 | B | 150 | 1 | 142.0661 | 73269098 | 4251500258422
MP28-Z57 | Montageplatte gelocht, Material: Stahlblech verzinkt 1,5mm, Lochdurchmesser 3,2mm, Einbau auf Geräteträger, Bestehend aus: - 1x Montageplatte 500x1200mm - 1x Befestigungssatz Z57 | B | 150 | 1 | 143.5871 | 73269098 | 4251500258439
MP28-Z96 | Montageplatte gelocht, Material: Stahlblech verzinkt 1,5mm, Lochdurchmesser 3,2mm, Einbau auf Geräteträger, Bestehend aus: - 1x Montageplatte 500x1200mm - 1x Befestigungssatz Z96 | B | 150 | 1 | 149.7762 | 73269098 | 4251500258446
MP29 | Montageplatte gelocht 500x1350mm Stahlblech verzinkt 1,5mm, Lochdurchmesser 3,2mm | B | 150 | 1 | 150.1748 | 73269098 | 4251500275443
MP29-S16 | Montageplatte gelocht, Material: Stahlblech verzinkt 1,5mm, Lochdurchmesser 3,2mm, Einbau auf Geräteträger, Bestehend aus: - 1x Montageplatte 500x1350mm - 1x Befestigungssatz S16 | B | 150 | 1 | 160.4341 | 73269098 | 4251500258453
MP29-S35 | Montageplatte gelocht, Material: Stahlblech verzinkt 1,5mm, Lochdurchmesser 3,2mm, Einbau auf Geräteträger, Bestehend aus: - 1x Montageplatte 500x1350mm - 1x Befestigungssatz S35 | B | 150 | 1 | 163.9902 | 73269098 | 4251500258460
MP29-Z35 | Montageplatte gelocht, Material: Stahlblech verzinkt 1,5mm, Lochdurchmesser 3,2mm, Einbau auf Geräteträger, Bestehend aus: - 1x Montageplatte 500x1350mm - 1x Befestigungssatz Z35 | B | 150 | 1 | 155.8709 | 73269098 | 4251500258477
MP29-Z57 | Montageplatte gelocht, Material: Stahlblech verzinkt 1,5mm, Lochdurchmesser 3,2mm, Einbau auf Geräteträger, Bestehend aus: - 1x Montageplatte 500x1350mm - 1x Befestigungssatz Z57 | B | 150 | 1 | 157.392 | 73269098 | 4251500258484
MP29-Z97 | Montageplatte gelocht, Material: Stahlblech verzinkt 1,5mm, Lochdurchmesser 3,2mm, Einbau auf Geräteträger, Bestehend aus: - 1x Montageplatte 500x1350mm - 1x Befestigungssatz Z96 | B | 150 | 1 | 163.5811 | 73269098 | 4251500258491
MP3-12 | Montageplatte ungelocht, Material: Stahlblech verzinkt 3mm, 12 Reihen hoch, Einbau auf Geräteträger, für Standverteilungen 300-600mm tief (SVB,SVK,RSVB,RSVK) 3-Feld breit BxHxT = 750x1800x30 | B | 120 | 1 | 181.0994 | 73269097 | 4251500258507
MP4-12 | Montageplatte ungelocht, Material: Stahlblech verzinkt 3mm, 12 Reihen hoch, Einbau auf Geräteträger, für Standverteilungen 300-600mm tief (SVB,SVK,RSVB,RSVK) 2+2-Feld breit BxHxT = 1000x1800x30 | B | 120 | 1 | 260.9912 | 73269097 | 4251500258514
MP5-12 | Montageplatte ungelocht, Material: Stahlblech verzinkt 3mm, 12 Reihen hoch, Einbau auf Geräteträger, für Standverteilungen 300-600mm tief (SVB,SVK,RSVB,RSVK) 2+3-Feld breit BxHxT = 1250x1800x30 | B | 120 | 1 | 311.595 | 73269097 | 4251500258521
MP6-12 | Montageplatte ungelocht, Material: Stahlblech verzinkt 3mm, 12 Reihen hoch, Einbau auf Geräteträger, für Standverteilungen 300-600mm tief (SVB,SVK,RSVB,RSVK) 3+3-Feld breit BxHxT = 1500x1800x30 | B | 120 | 1 | 362.2092 | 73269097 | 4251500258545
MPK-112-115 | Montageplatten 6mm PVC für PKV112-115 | B | 120 | 1 | 325.0746 | 39269097 | 4251500258743
MPK-58-115 | Montageplatten 6mm PVC für PKV58-115 | B | 120 | 1 | 132.0691 | 39269097 | 4251500258736
MPK-58-92 | Montageplatten 6mm PVC für PKV58-92 | B | 120 | 1 | 132.0691 | 39269097 | 4251500258583
MPK-80-115 | Montageplatten 6mm PVC für PKV80-115 | B | 120 | 1 | 187.9388 | 39269097 | 4251500258729
MPK-80-92 | Montageplatten 6mm PVC für PKV80-92 | B | 120 | 1 | 187.9388 | 39269097 | 4251500258590
MPO1.12 | Montageplatte 1-reihig gelocht für 1.12 - 5.60 | B | 120 | 1 | 25.5117 | 73269098 | 4251500258606
MPO2.24 | Montageplatte 2-reihig gelocht für 2.24 - 5.60 | B | 120 | 1 | 31.2392 | 73269098 | 4251500258613
MPO3.36 | Montageplatte 3-reihig gelocht für 3.36 - 5.60 | B | 150 | 1 | 38.236 | 73269098 | 4251500258620
MPO4.48 | Montageplatte 4-reihig gelocht für 4.48 - 5.60 | B | 150 | 1 | 43.1768 | 73269098 | 4251500258637
MPO5.60 | Montageplatte 5-reihig gelocht für 5.60 | B | 150 | 1 | 49.5338 | 73269098 | 4251500258644
MV-H | Mediaverteiler-Haken Haken aus Stahl, Pulverbeschichtung in rot zum einhängen in Lochplatte | B | 120 | 1 | 21.5884 | 73269098 | 4251500258699
MV-L | Mediaverteiler-Lasche aus Stahl 3mm, verzinkt, mit Befestigungsschraube | B | 120 | 1 | 2.9792 | 85389099 | 4251500258705
MWSK-2-600A-01 | MWSK-2 600A-01 Mess- und Wandlerschrankkombination bis 630A, zwei Einheiten fertig zusammengebaut inkl. Sockel, Wandlerschrank als Standverteilung, für den Innenbereich, BxHxT = 800x1900+100x350mm Schutzart IP54, Schutzklasse II (schutzisoliert), Bautiefe 350mm, Farbe RAL 7035, Sockel RAL 7016, Messplatte und Prüfklemme müssen extra bestellt werden, Teil oben: MS 3-5-350 - 1 Leerplatz 800x800mm für Messplatte 750x750mm - 1 Tür mit geschäumter Dichtung inkl. plombierbarem Schwenkhebel für Profilhalbzylinder Teil unten: WSK 3/7-350 - 1 Einbaufeld 800x1100mm - 1 Geräteträger 750x1050mm mit Abdeckungen - 1 Satz Wandlerschienen zum Einbau von EVU Messwandlern (Laschen 40x10mm) - 1 Satz Kabelabfangschiene - 1 Schienensystem 4pol. 600A typgeprüft vernickelt - 1 Türe mit geschäumter Dichtung inkl. plombierbaren Schwenkhebel für Profilhalbzylinder | B | 031 | 1 | 4698.4081 | 85371098 | 4251500258798
MWSK-2600A-01-1870 | MWSK-2 600A-01-1870 Mess- und Wandlerschrankkombination bis 630A, zwei Einheiten fertig zusammengebaut inkl. Sockel, Wandlerschrank als Standverteilung, für den Innenbereich, BxHxT = 800x1870+130x350mm Schutzart IP54, Schutzklasse II (schutzisoliert), Bautiefe 350mm, Farbe RAL 7035, Sockel RAL 7016, Messplatte und Prüfklemme müssen extra bestellt werden, Teil oben: MS 3-770-350 - 1 Leerplatz 800x770mm für Messplatte 750x750mm - 1 Tür mit geschäumter Dichtung inkl. plombierbarem Schwenkhebel für Profilhalbzylinder Teil unten: WSK 3/7-350 - 1 Einbaufeld 800x1100mm - 1 Geräteträger 750x1050mm mit Abdeckungen - 1 Satz Wandlerschienen zum Einbau von EVU Messwandlern (Laschen 40x10mm) - 1 Satz Kabelabfangschiene - 1 Schienensystem 4pol. 600A typgeprüft vernickelt - 1 Türe mit geschäumter Dichtung inkl. plombierbaren Schwenkhebel für Profilhalbzylinder | B | 031 | 1 | 4698.4081 | 85371098 | 4251500258804
MWSK-2600A-SW1-2 | MWSK-2 600A-SW1-2 Mess- und Wandlerschrankkombination bis 630A, zwei Einheiten fertig zusammengebaut inkl. Sockel, Wandlerschrank als Standverteilung, für den Innenbereich, BxHxT = 800x1870+130x350mm Schutzart IP54, Schutzklasse II (schutzisoliert), Bautiefe 350mm, Farbe RAL 7035, Sockel RAL 7016, Messplatte und Prüfklemme müssen extra bestellt werden, Teil oben: MS 3-770-350 - 1 Leerplatz 800x770mm für Messplatte 750x750mm - 1 Tür mit geschäumter Dichtung inkl. plombierbarem Schwenkhebel für Profilhalbzylinder Teil unten: WSK 3-7-350-SW1-2 Teil links: (inkl. Tür) - 1 Einbaufeld 1-Feld breit - 1 Geräteträger mit Abdeckung - 1 Schienensystem 4pol. 630A (5te Schiene gegen Aufpreis) verzinnt - Einbauplatz für 2 NH-Lastschaltleisten Größe II oder Lastschalter (laienbedienbar) - vorbereitet für 1 Satz Kabeleinführungen unten und seitlich Teil rechts: (inkl. Tür) - 1 Einbaufeld 2-Feld breit mit Geräteträger und Abdeckung - 1 Schienensystem 4pol. 630A verzinnt - 1 Satz Wandlerschienen | B | 031 | 1 | 5104.7487 | 85371098 | 4251500258811
MWSK-2600ASW2-1 | MWSK-2 600A-SW2-1 Mess- und Wandlerschrankkombination bis 630A, zwei Einheiten fertig zusammengebaut inkl. Sockel, Wandlerschrank als Standverteilung, für den Innenbereich, BxHxT = 800x1870+130x350mm Schutzart IP54, Schutzklasse II (schutzisoliert), Bautiefe 350mm, Farbe RAL 7035, Sockel RAL 7016, Messplatte und Prüfklemme müssen extra bestellt werden, Teil oben: MS 3-770-350 - 1 Leerplatz 800x770mm für Messplatte 750x750mm - 1 Tür mit geschäumter Dichtung inkl. plombierbarem Schwenkhebel für Profilhalbzylinder Teil unten: WSK 3-7-350-SW2-1 Teil links: (inkl. Tür) - 1 Einbaufeld 2-Feld breit mit Geräteträger und Abdeckung - 1 Schienensystem 4pol. 630A verzinnt - 1 Satz Wandlerschienen zum Einbau von EVU Messwandlern - vorbereitet für 1 Satz Kabeleinführung unten und seitlich - 1 Kabelabfangschiene - 1 Einbauplatz für 2 NH-Lastschaltleisten Größe II - 1 Schottwand Teil rechts: (inkl. Tür) - 1 Einbaufeld 1-Feld breit - 1 Geräteträger mit Abdeckung - 1 Schienensystem 4pol. 630A (5 | B | 031 | 1 | 5104.7487 | 85371098 | 4251500258781
MWSK-2800A-01 | MWSK-2800A-01 Mess- und Wandlerschrankkombination bis 800A, zwei Einheiten fertig zusammengebaut inkl. Sockel, Wandlerschrank als Standverteilung, für den Innenbereich, BxHxT = 800x1900+130x350mm Schutzart IP54, Schutzklasse II (schutzisoliert), Bautiefe 350mm, Farbe RAL 7035, Sockel RAL 7016, Messplatte und Prüfklemme müssen extra bestellt werden, Teil oben: MS3-5-350 - 1 Leerplatz 800x800mm für Messplatte 750x750mm - 1 Tür mit geschäumter Dichtung inkl. plombierbarem Schwenkhebel für Profilhalbzylinder Teil unten: WSK 3/7-350 - 1 Einbaufeld 800x1100mm - 1 Geräteträger 750x1050mm mit Abdeckungen - 1 Satz Wandlerschienen zum Einbau von EVU Messwandlern (Laschen 60x10mm) - 1 Satz Kabelabfangschiene - 1 Schienensystem 5pol. 800A vernickelt - 1 Lüftungskiemen in der Türe - 1 Türe mit geschäumter Dichtung inkl. plombierbaren Schwenkhebel für Profilhalbzylinder | B | 031 | 1 | 5940.3611 | 85371098 | 4251500276204
MWSK-2800A-01-1870 | MWSK-2800A-01-1870 Mess- und Wandlerschrankkombination bis 800A, zwei Einheiten fertig zusammengebaut inkl. Sockel, Wandlerschrank als Standverteilung, für den Innenbereich, BxHxT = 800x1870+130x350mm Schutzart IP54, Schutzklasse II (schutzisoliert), Bautiefe 350mm, Farbe RAL 7035, Sockel RAL 7016, Messplatte und Prüfklemme müssen extra bestellt werden, Teil oben: MS 3-770-350 - 1 Leerplatz 800x770mm für Messplatte 750x750mm - 1 Tür mit geschäumter Dichtung inkl. plombierbarem Schwenkhebel für Profilhalbzylinder Teil unten: WSK 3/7-350 - 1 Einbaufeld 800x1100mm - 1 Geräteträger 750x1050mm mit Abdeckungen - 1 Satz Wandlerschienen zum Einbau von EVU Messwandlern (Laschen 60x10mm) - 1 Satz Kabelabfangschiene - 1 Schienensystem 5pol. 800A vernickelt - 1 Lüftungskiemen in der Türe - 1 Türe mit geschäumter Dichtung inkl. plombierbaren Schwenkhebel für Profilhalbzylinder | B | 031 | 1 | 5940.3611 | 85371098 | 4251500281635
N-PE | Zusätzliche N-PE schiene für Verteilerfeld | B | 120 | 1 | 34.2918 | 85369001 | 4251500258828
NF1 | NF1 Nippelflansch 1 Einbauöffnung: 80x200 mm, IP41, weiß | B | 090 | 1 | 8.1507 | 39269097 | 4251500258835
NF2 | NF2 Nippelflansch 2 Einbauöffnung: 46x180 mm, IP41, weiß | B | 090 | 1 | 5.5702 | 39269097 | 4251500258873
NF3G | Nippelflansch 3 46x180x20 mm, IP41, grau | B | 090 | 1 | 5.5702 | 39269097 | 4251500258910
NFC-CTW | NFC Code Touch Tree Weiß inkl. Montagerahmen 1-fach Silber für Wandmontage Personalisierter RFID-Leser (Verschlüsselter RFID Master (Admin) Tag fertig konfiguriert für die Wallboxen) | E | 051 | 1 | 1222.66 | 85371098 | 4251500253762
PEZ21-1005 | Zähleranschlusssäule für den Außenbereich mit Regendach, Schutzart IP44, Schutzklasse II, RAL 7035, BxHxT[mm]= 580x1795x320, Türverschluss mit Schwenkhebel für zwei Profilhalbzylinder, Türanschlag wechselbar, Sockel an Schrank montiert, Kabeltragschiene höhenverstellbar, Aufstellung mehrerer Gehäuse möglich, fertig verdrahtet, Bestückt mit:1x Zähler, TN/TNC, 5pol., HAK eingebaut, eHZ (elektronischer Zähler), | P | 032 | 1 | 1772.3799 | 85371098 | 4251500289839
PEZ21-1007 | Zähleranschlusssäule für den Außenbereich mit Regendach, Schutzart IP44, Schutzklasse II, RAL 7035, BxHxT[mm]= 580x1795x320, Türverschluss mit Schwenkhebel für zwei Profilhalbzylinder, Türanschlag wechselbar, Sockel an Schrank montiert, Kabeltragschiene höhenverstellbar, Aufstellung mehrerer Gehäuse möglich, fertig verdrahtet, Bestückt mit:1x Zähler, TN/TNC, 5pol., eHZ (elektronischer Zähler), | P | 032 | 1 | 1601.6237 | 85371098 | 4251500289846
PEZ21-1009 | Zähleranschlusssäule für den Außenbereich mit Regendach, Schutzart IP44, Schutzklasse II, RAL 7035, BxHxT[mm]= 580x1795x320, Türverschluss mit Schwenkhebel für zwei Profilhalbzylinder, Türanschlag wechselbar, Sockel an Schrank montiert, Kabeltragschiene höhenverstellbar, Aufstellung mehrerer Gehäuse möglich, fertig verdrahtet, Bestückt mit:2x Zähler, TN/TNC, 5pol., HAK eingebaut, eHZ (elektronischer Zähler), | P | 032 | 1 | 2037.651 | 85371098 | 4251500289853
PEZ21-1011 | Zähleranschlusssäule für den Außenbereich mit Regendach, Schutzart IP44, Schutzklasse II, RAL 7035, BxHxT[mm]= 580x1795x320, Türverschluss mit Schwenkhebel für zwei Profilhalbzylinder, Türanschlag wechselbar, Sockel an Schrank montiert, Kabeltragschiene höhenverstellbar, Aufstellung mehrerer Gehäuse möglich, fertig verdrahtet, Bestückt mit:2x Zähler, TN/TNC, 5pol., eHZ (elektronischer Zähler), | P | 032 | 1 | 1866.8948 | 85371098 | 4251500289860
PEZ21-1013 | Zähleranschlusssäule für den Außenbereich mit Regendach, Schutzart IP44, Schutzklasse II, RAL 7035, BxHxT[mm]= 580x1795x320, Türverschluss mit Schwenkhebel für zwei Profilhalbzylinder, Türanschlag wechselbar, Sockel an Schrank montiert, Kabeltragschiene höhenverstellbar, Aufstellung mehrerer Gehäuse möglich, fertig verdrahtet, Bestückt mit:1x Zähler, TN/TNC, 5pol., HAK eingebaut, eHZ (elektronischer Zähler), TSG als Modular, | P | 032 | 1 | 1874.8043 | 85371098 | 4251500289877
PEZ21-1015 | Zähleranschlusssäule für den Außenbereich mit Regendach, Schutzart IP44, Schutzklasse II, RAL 7035, BxHxT[mm]= 580x1795x320, Türverschluss mit Schwenkhebel für zwei Profilhalbzylinder, Türanschlag wechselbar, Sockel an Schrank montiert, Kabeltragschiene höhenverstellbar, Aufstellung mehrerer Gehäuse möglich, fertig verdrahtet, Bestückt mit:1x Zähler, TN/TNC, 5pol., eHZ (elektronischer Zähler), TSG als Modular, | P | 032 | 1 | 1704.048 | 85371098 | 4251500289884
PEZ21-1037 | Zähleranschlusssäule für den Außenbereich mit Regendach, Schutzart IP44, Schutzklasse II, RAL 7035, BxHxT[mm]= 600x1700x280, Türverschluss mit Schwenkhebel für zwei Profilhalbzylinder, Türanschlag wechselbar, Sockel an Schrank montiert, Kabeltragschiene höhenverstellbar, Aufstellung mehrerer Gehäuse möglich, fertig verdrahtet, Bestückt mit:1x Zähler, TSG-3Punkt, TN/TNC, 5pol., HAK eingebaut, eHZ (elektronischer Zähler), | P | 032 | 1 | 1917.7713 | 85371098 | 4251500289891
PEZ21-1039 | Zähleranschlusssäule für den Außenbereich mit Regendach, Schutzart IP44, Schutzklasse II, RAL 7035, BxHxT[mm]= 600x1700x280, Türverschluss mit Schwenkhebel für zwei Profilhalbzylinder, Türanschlag wechselbar, Sockel an Schrank montiert, Kabeltragschiene höhenverstellbar, Aufstellung mehrerer Gehäuse möglich, fertig verdrahtet, Bestückt mit:1x Zähler, TSG-3Punkt, TN/TNC, 5pol., eHZ (elektronischer Zähler), | P | 032 | 1 | 1747.0151 | 85371098 | 4251500289907
PEZ21-1041 | Zähleranschlusssäule für den Außenbereich mit Regendach, Schutzart IP44, Schutzklasse II, RAL 7035, BxHxT[mm]= 600x1700x280, Türverschluss mit Schwenkhebel für zwei Profilhalbzylinder, Türanschlag wechselbar, Sockel an Schrank montiert, Kabeltragschiene höhenverstellbar, Aufstellung mehrerer Gehäuse möglich, fertig verdrahtet, Bestückt mit:2x Zähler, TSG-3Punkt, TN/TNC, 5pol., HAK eingebaut, eHZ (elektronischer Zähler), | P | 032 | 1 | 2183.0529 | 85371098 | 4251500289914
PEZ21-1043 | Zähleranschlusssäule für den Außenbereich mit Regendach, Schutzart IP44, Schutzklasse II, RAL 7035, BxHxT[mm]= 600x1700x280, Türverschluss mit Schwenkhebel für zwei Profilhalbzylinder, Türanschlag wechselbar, Sockel an Schrank montiert, Kabeltragschiene höhenverstellbar, Aufstellung mehrerer Gehäuse möglich, fertig verdrahtet, Bestückt mit:2x Zähler, TSG-3Punkt, TN/TNC, 5pol., eHZ (elektronischer Zähler), | P | 032 | 1 | 2012.2967 | 85371098 | 4251500289921
PEZ21-2006 | Zähleranschlusssäule für den Außenbereich mit Regendach, Schutzart IP44, Schutzklasse II, RAL 7035, BxHxT[mm]= 580x1795x320, Türverschluss mit Schwenkhebel für zwei Profilhalbzylinder, Türanschlag wechselbar, Sockel an Schrank montiert, Kabeltragschiene höhenverstellbar, Aufstellung mehrerer Gehäuse möglich, fertig verdrahtet, Bestückt mit:1x Zähler, TT, 4pol. HAK eingebaut, eHZ (elektronischer Zähler), | P | 032 | 1 | 1743.7947 | 85371098 | 4251500289938
PEZ21-2008 | Zähleranschlusssäule für den Außenbereich mit Regendach, Schutzart IP44, Schutzklasse II, RAL 7035, BxHxT[mm]= 580x1795x320, Türverschluss mit Schwenkhebel für zwei Profilhalbzylinder, Türanschlag wechselbar, Sockel an Schrank montiert, Kabeltragschiene höhenverstellbar, Aufstellung mehrerer Gehäuse möglich, fertig verdrahtet, Bestückt mit:1x Zähler, TT, 4pol. eHZ (elektronischer Zähler), | P | 032 | 1 | 1573.0279 | 85371098 | 4251500289945
PEZ21-2010 | Zähleranschlusssäule für den Außenbereich mit Regendach, Schutzart IP44, Schutzklasse II, RAL 7035, BxHxT[mm]= 580x1795x320, Türverschluss mit Schwenkhebel für zwei Profilhalbzylinder, Türanschlag wechselbar, Sockel an Schrank montiert, Kabeltragschiene höhenverstellbar, Aufstellung mehrerer Gehäuse möglich, fertig verdrahtet, Bestückt mit:2x Zähler, TT, 4pol. HAK eingebaut, eHZ (elektronischer Zähler), | P | 032 | 1 | 2009.0868 | 85371098 | 4251500289952
PEZ21-2012 | Zähleranschlusssäule für den Außenbereich mit Regendach, Schutzart IP44, Schutzklasse II, RAL 7035, BxHxT[mm]= 580x1795x320, Türverschluss mit Schwenkhebel für zwei Profilhalbzylinder, Türanschlag wechselbar, Sockel an Schrank montiert, Kabeltragschiene höhenverstellbar, Aufstellung mehrerer Gehäuse möglich, fertig verdrahtet, Bestückt mit:2x Zähler, TT, 4pol. eHZ (elektronischer Zähler), | P | 032 | 1 | 1838.3096 | 85371098 | 4251500289969
PEZ21-2014 | Zähleranschlusssäule für den Außenbereich mit Regendach, Schutzart IP44, Schutzklasse II, RAL 7035, BxHxT[mm]= 580x1795x320, Türverschluss mit Schwenkhebel für zwei Profilhalbzylinder, Türanschlag wechselbar, Sockel an Schrank montiert, Kabeltragschiene höhenverstellbar, Aufstellung mehrerer Gehäuse möglich, fertig verdrahtet, Bestückt mit:1x Zähler, TT, 4pol. HAK eingebaut, eHZ (elektronischer Zähler), TSG als Modular, | P | 032 | 1 | 1846.24 | 85371098 | 4251500289976
PEZ21-2016 | Zähleranschlusssäule für den Außenbereich mit Regendach, Schutzart IP44, Schutzklasse II, RAL 7035, BxHxT[mm]= 580x1795x320, Türverschluss mit Schwenkhebel für zwei Profilhalbzylinder, Türanschlag wechselbar, Sockel an Schrank montiert, Kabeltragschiene höhenverstellbar, Aufstellung mehrerer Gehäuse möglich, fertig verdrahtet, Bestückt mit:1x Zähler, TT, 4pol. eHZ (elektronischer Zähler), TSG als Modular, | P | 032 | 1 | 1675.4733 | 85371098 | 4251500289983
PEZ21-2038 | Zähleranschlusssäule für den Außenbereich mit Regendach, Schutzart IP44, Schutzklasse II, RAL 7035, BxHxT[mm]= 600x1700x280, Türverschluss mit Schwenkhebel für zwei Profilhalbzylinder, Türanschlag wechselbar, Sockel an Schrank montiert, Kabeltragschiene höhenverstellbar, Aufstellung mehrerer Gehäuse möglich, fertig verdrahtet, Bestückt mit:1x Zähler, TSG-3Punkt, TT, 4pol. HAK eingebaut, eHZ (elektronischer Zähler), | P | 032 | 1 | 1889.207 | 85371098 | 4251500289990
PEZ21-2040 | Zähleranschlusssäule für den Außenbereich mit Regendach, Schutzart IP44, Schutzklasse II, RAL 7035, BxHxT[mm]= 600x1700x280, Türverschluss mit Schwenkhebel für zwei Profilhalbzylinder, Türanschlag wechselbar, Sockel an Schrank montiert, Kabeltragschiene höhenverstellbar, Aufstellung mehrerer Gehäuse möglich, fertig verdrahtet, Bestückt mit:1x Zähler, TSG-3Punkt, TT, 4pol. eHZ (elektronischer Zähler), | P | 032 | 1 | 1718.4403 | 85371098 | 4251500290002
PEZ21-2042 | Zähleranschlusssäule für den Außenbereich mit Regendach, Schutzart IP44, Schutzklasse II, RAL 7035, BxHxT[mm]= 600x1700x280, Türverschluss mit Schwenkhebel für zwei Profilhalbzylinder, Türanschlag wechselbar, Sockel an Schrank montiert, Kabeltragschiene höhenverstellbar, Aufstellung mehrerer Gehäuse möglich, fertig verdrahtet, Bestückt mit:2x Zähler, TSG-3Punkt, TT, 4pol. HAK eingebaut, eHZ (elektronischer Zähler), | P | 032 | 1 | 2154.4886 | 85371098 | 4251500290019
PEZ21-2044 | Zähleranschlusssäule für den Außenbereich mit Regendach, Schutzart IP44, Schutzklasse II, RAL 7035, BxHxT[mm]= 600x1700x280, Türverschluss mit Schwenkhebel für zwei Profilhalbzylinder, Türanschlag wechselbar, Sockel an Schrank montiert, Kabeltragschiene höhenverstellbar, Aufstellung mehrerer Gehäuse möglich, fertig verdrahtet, Bestückt mit:2x Zähler, TSG-3Punkt, TT, 4pol. eHZ (elektronischer Zähler), | P | 032 | 1 | 1983.7219 | 85371098 | 4251500290026
PEZ22-1021 | Zähleranschlusssäule für den Außenbereich mit Regendach, Schutzart IP44, Schutzklasse II, RAL 7035, BxHxT[mm]= 600x2000x280, Türverschluss mit Schwenkhebel für zwei Profilhalbzylinder, Türanschlag wechselbar, Sockel an Schrank montiert, Kabeltragschiene höhenverstellbar, Aufstellung mehrerer Gehäuse möglich, fertig verdrahtet, Bestückt mit:1x Zähler, TN/TNC, 5pol., HAK eingebaut, eHZ (elektronischer Zähler), APZ | P | 032 | 1 | 1994.4008 | 85371098 | 4251500290033
PEZ22-1023 | Zähleranschlusssäule für den Außenbereich mit Regendach, Schutzart IP44, Schutzklasse II, RAL 7035, BxHxT[mm]= 600x2000x280, Türverschluss mit Schwenkhebel für zwei Profilhalbzylinder, Türanschlag wechselbar, Sockel an Schrank montiert, Kabeltragschiene höhenverstellbar, Aufstellung mehrerer Gehäuse möglich, fertig verdrahtet, Bestückt mit:1x Zähler, TN/TNC, 5pol., eHZ (elektronischer Zähler), APZ | P | 032 | 1 | 1823.6445 | 85371098 | 4251500290040
PEZ22-1025 | Zähleranschlusssäule für den Außenbereich mit Regendach, Schutzart IP44, Schutzklasse II, RAL 7035, BxHxT[mm]= 600x2000x280, Türverschluss mit Schwenkhebel für zwei Profilhalbzylinder, Türanschlag wechselbar, Sockel an Schrank montiert, Kabeltragschiene höhenverstellbar, Aufstellung mehrerer Gehäuse möglich, fertig verdrahtet, Bestückt mit:2x Zähler, TN/TNC, 5pol., HAK eingebaut, eHZ (elektronischer Zähler), APZ | P | 032 | 1 | 2259.6719 | 85371098 | 4251500290057
PEZ22-1027 | Zähleranschlusssäule für den Außenbereich mit Regendach, Schutzart IP44, Schutzklasse II, RAL 7035, BxHxT[mm]= 600x2000x280, Türverschluss mit Schwenkhebel für zwei Profilhalbzylinder, Türanschlag wechselbar, Sockel an Schrank montiert, Kabeltragschiene höhenverstellbar, Aufstellung mehrerer Gehäuse möglich, fertig verdrahtet, Bestückt mit:2x Zähler, TN/TNC, 5pol., eHZ (elektronischer Zähler), APZ | P | 032 | 1 | 2088.9052 | 85371098 | 4251500290064
PEZ22-1029 | Zähleranschlusssäule für den Außenbereich mit Regendach, Schutzart IP44, Schutzklasse II, RAL 7035, BxHxT[mm]= 600x2000x280, Türverschluss mit Schwenkhebel für zwei Profilhalbzylinder, Türanschlag wechselbar, Sockel an Schrank montiert, Kabeltragschiene höhenverstellbar, Aufstellung mehrerer Gehäuse möglich, fertig verdrahtet, Bestückt mit:1x Zähler, TN/TNC, 5pol., HAK eingebaut, eHZ (elektronischer Zähler), TSG als Modular, APZ | P | 032 | 1 | 2096.8251 | 85371098 | 4251500290071
PEZ22-1031 | Zähleranschlusssäule für den Außenbereich mit Regendach, Schutzart IP44, Schutzklasse II, RAL 7035, BxHxT[mm]= 600x2000x280, Türverschluss mit Schwenkhebel für zwei Profilhalbzylinder, Türanschlag wechselbar, Sockel an Schrank montiert, Kabeltragschiene höhenverstellbar, Aufstellung mehrerer Gehäuse möglich, fertig verdrahtet, Bestückt mit:1x Zähler, TN/TNC, 5pol., eHZ (elektronischer Zähler), TSG als Modular, APZ | P | 032 | 1 | 1926.0689 | 85371098 | 4251500290088
PEZ22-1313 | Zähleranschlusssäule für den Außenbereich mit Regendach, Schutzart IP44, Schutzklasse II, RAL 7035, BxHxT[mm]= 600x2000x280, Türverschluss mit Schwenkhebel für zwei Profilhalbzylinder, Türanschlag wechselbar, Sockel an Schrank montiert, Kabeltragschiene höhenverstellbar, Aufstellung mehrerer Gehäuse möglich, fertig verdrahtet, Bestückt mit:2x Zähler, TN/TNC, 5pol., HAK eingebaut, eHZ (elektronischer Zähler), TSG als Modular, APZ | P | 032 | 1 | 2381.1566 | 85371098 | 4251500290095
PEZ22-1315 | Zähleranschlusssäule für den Außenbereich mit Regendach, Schutzart IP44, Schutzklasse II, RAL 7035, BxHxT[mm]= 600x2000x280, Türverschluss mit Schwenkhebel für zwei Profilhalbzylinder, Türanschlag wechselbar, Sockel an Schrank montiert, Kabeltragschiene höhenverstellbar, Aufstellung mehrerer Gehäuse möglich, fertig verdrahtet, Bestückt mit:2x Zähler, TN/TNC, 5pol., eHZ (elektronischer Zähler), TSG als Modular, APZ | P | 032 | 1 | 2210.4003 | 85371098 | 4251500290101
PEZ22-1329 | Zähleranschlusssäule für den Außenbereich mit Regendach, Schutzart IP44, Schutzklasse II, RAL 7035, BxHxT[mm]= 600x2000x280, Türverschluss mit Schwenkhebel für zwei Profilhalbzylinder, Türanschlag wechselbar, Sockel an Schrank montiert, Kabeltragschiene höhenverstellbar, Aufstellung mehrerer Gehäuse möglich, fertig verdrahtet, Bestückt mit:2x Zähler, TN/TNC, 5pol., HAK eingebaut, eHZ (elektronischer Zähler), TSG als Modular, | P | 032 | 1 | 2458.6147 | 85371098 | 4251500290118
PEZ22-1331 | Zähleranschlusssäule für den Außenbereich mit Regendach, Schutzart IP44, Schutzklasse II, RAL 7035, BxHxT[mm]= 600x2000x280, Türverschluss mit Schwenkhebel für zwei Profilhalbzylinder, Türanschlag wechselbar, Sockel an Schrank montiert, Kabeltragschiene höhenverstellbar, Aufstellung mehrerer Gehäuse möglich, fertig verdrahtet, Bestückt mit:2x Zähler, TN/TNC, 5pol., eHZ (elektronischer Zähler), TSG als Modular, | P | 032 | 1 | 2287.848 | 85371098 | 4251500290125
PEZ22-2022 | Zähleranschlusssäule für den Außenbereich mit Regendach, Schutzart IP44, Schutzklasse II, RAL 7035, BxHxT[mm]= 600x2000x280, Türverschluss mit Schwenkhebel für zwei Profilhalbzylinder, Türanschlag wechselbar, Sockel an Schrank montiert, Kabeltragschiene höhenverstellbar, Aufstellung mehrerer Gehäuse möglich, fertig verdrahtet, Bestückt mit:1x Zähler, TT, 4pol. HAK eingebaut, eHZ (elektronischer Zähler), APZ | P | 032 | 1 | 1965.8155 | 85371098 | 4251500290132
PEZ22-2024 | Zähleranschlusssäule für den Außenbereich mit Regendach, Schutzart IP44, Schutzklasse II, RAL 7035, BxHxT[mm]= 600x2000x280, Türverschluss mit Schwenkhebel für zwei Profilhalbzylinder, Türanschlag wechselbar, Sockel an Schrank montiert, Kabeltragschiene höhenverstellbar, Aufstellung mehrerer Gehäuse möglich, fertig verdrahtet, Bestückt mit:1x Zähler, TT, 4pol. eHZ (elektronischer Zähler), APZ | P | 032 | 1 | 1795.0593 | 85371098 | 4251500290149
PEZ22-2026 | Zähleranschlusssäule für den Außenbereich mit Regendach, Schutzart IP44, Schutzklasse II, RAL 7035, BxHxT[mm]= 600x2000x280, Türverschluss mit Schwenkhebel für zwei Profilhalbzylinder, Türanschlag wechselbar, Sockel an Schrank montiert, Kabeltragschiene höhenverstellbar, Aufstellung mehrerer Gehäuse möglich, fertig verdrahtet, Bestückt mit:2x Zähler, TT, 4pol. HAK eingebaut, eHZ (elektronischer Zähler), APZ | P | 032 | 1 | 2231.0971 | 85371098 | 4251500290156
PEZ22-2028 | Zähleranschlusssäule für den Außenbereich mit Regendach, Schutzart IP44, Schutzklasse II, RAL 7035, BxHxT[mm]= 600x2000x280, Türverschluss mit Schwenkhebel für zwei Profilhalbzylinder, Türanschlag wechselbar, Sockel an Schrank montiert, Kabeltragschiene höhenverstellbar, Aufstellung mehrerer Gehäuse möglich, fertig verdrahtet, Bestückt mit:2x Zähler, TT, 4pol. eHZ (elektronischer Zähler), APZ | P | 032 | 1 | 2060.3304 | 85371098 | 4251500290163
PEZ22-2030 | Zähleranschlusssäule für den Außenbereich mit Regendach, Schutzart IP44, Schutzklasse II, RAL 7035, BxHxT[mm]= 600x2000x280, Türverschluss mit Schwenkhebel für zwei Profilhalbzylinder, Türanschlag wechselbar, Sockel an Schrank montiert, Kabeltragschiene höhenverstellbar, Aufstellung mehrerer Gehäuse möglich, fertig verdrahtet, Bestückt mit:1x Zähler, TT, 4pol. HAK eingebaut, eHZ (elektronischer Zähler), TSG als Modular, APZ | P | 032 | 1 | 2068.2713 | 85371098 | 4251500290170
PEZ22-2032 | Zähleranschlusssäule für den Außenbereich mit Regendach, Schutzart IP44, Schutzklasse II, RAL 7035, BxHxT[mm]= 600x2000x280, Türverschluss mit Schwenkhebel für zwei Profilhalbzylinder, Türanschlag wechselbar, Sockel an Schrank montiert, Kabeltragschiene höhenverstellbar, Aufstellung mehrerer Gehäuse möglich, fertig verdrahtet, Bestückt mit:1x Zähler, TT, 4pol. eHZ (elektronischer Zähler), TSG als Modular, APZ | P | 032 | 1 | 1897.5046 | 85371098 | 4251500290187
PEZ22-2314 | Zähleranschlusssäule für den Außenbereich mit Regendach, Schutzart IP44, Schutzklasse II, RAL 7035, BxHxT[mm]= 600x2000x280, Türverschluss mit Schwenkhebel für zwei Profilhalbzylinder, Türanschlag wechselbar, Sockel an Schrank montiert, Kabeltragschiene höhenverstellbar, Aufstellung mehrerer Gehäuse möglich, fertig verdrahtet, Bestückt mit:2x Zähler, TT, 4pol. HAK eingebaut, eHZ (elektronischer Zähler), TSG als Modular, APZ | P | 032 | 1 | 2352.6028 | 85371098 | 4251500290194
PEZ22-2316 | Zähleranschlusssäule für den Außenbereich mit Regendach, Schutzart IP44, Schutzklasse II, RAL 7035, BxHxT[mm]= 600x2000x280, Türverschluss mit Schwenkhebel für zwei Profilhalbzylinder, Türanschlag wechselbar, Sockel an Schrank montiert, Kabeltragschiene höhenverstellbar, Aufstellung mehrerer Gehäuse möglich, fertig verdrahtet, Bestückt mit:2x Zähler, TT, 4pol. eHZ (elektronischer Zähler), TSG als Modular, APZ | P | 032 | 1 | 2181.8046 | 85371098 | 4251500290200
PEZ22-2330 | Zähleranschlusssäule für den Außenbereich mit Regendach, Schutzart IP44, Schutzklasse II, RAL 7035, BxHxT[mm]= 600x2000x280, Türverschluss mit Schwenkhebel für zwei Profilhalbzylinder, Türanschlag wechselbar, Sockel an Schrank montiert, Kabeltragschiene höhenverstellbar, Aufstellung mehrerer Gehäuse möglich, fertig verdrahtet, Bestückt mit:2x Zähler, TT, 4pol. HAK eingebaut, eHZ (elektronischer Zähler), TSG als Modular, | P | 032 | 1 | 2430.019 | 85371098 | 4251500290217
PEZ22-2332 | Zähleranschlusssäule für den Außenbereich mit Regendach, Schutzart IP44, Schutzklasse II, RAL 7035, BxHxT[mm]= 600x2000x280, Türverschluss mit Schwenkhebel für zwei Profilhalbzylinder, Türanschlag wechselbar, Sockel an Schrank montiert, Kabeltragschiene höhenverstellbar, Aufstellung mehrerer Gehäuse möglich, fertig verdrahtet, Bestückt mit:2x Zähler, TT, 4pol. eHZ (elektronischer Zähler), TSG als Modular, | P | 032 | 1 | 2259.2628 | 85371098 | 4251500290224
PEZ31-1093 | Zähleranschlusssäule für den Außenbereich mit Regendach, Schutzart IP44, Schutzklasse II, RAL 7035, BxHxT[mm]= 800x1795x320, Türverschluss mit Schwenkhebel für zwei Profilhalbzylinder, Türanschlag wechselbar, Sockel an Schrank montiert, Kabeltragschiene höhenverstellbar, Aufstellung mehrerer Gehäuse möglich, fertig verdrahtet, Bestückt mit:1x Zähler, TN/TNC, 5pol., HAK eingebaut, eHZ (elektronischer Zähler), | P | 032 | 1 | 2191.1512 | 85371098 | 4251500290231
PEZ31-1095 | Zähleranschlusssäule für den Außenbereich mit Regendach, Schutzart IP44, Schutzklasse II, RAL 7035, BxHxT[mm]= 800x1795x320, Türverschluss mit Schwenkhebel für zwei Profilhalbzylinder, Türanschlag wechselbar, Sockel an Schrank montiert, Kabeltragschiene höhenverstellbar, Aufstellung mehrerer Gehäuse möglich, fertig verdrahtet, Bestückt mit:1x Zähler, Medienfeld, TN/TNC, 5pol., eHZ (elektronischer Zähler), | P | 032 | 1 | 2020.395 | 85371098 | 4251500290248
PEZ31-1097 | Zähleranschlusssäule für den Außenbereich mit Regendach, Schutzart IP44, Schutzklasse II, RAL 7035, BxHxT[mm]= 800x1795x320, Türverschluss mit Schwenkhebel für zwei Profilhalbzylinder, Türanschlag wechselbar, Sockel an Schrank montiert, Kabeltragschiene höhenverstellbar, Aufstellung mehrerer Gehäuse möglich, fertig verdrahtet, Bestückt mit:1x Zähler, Verteilerfeld, Medienfeld, TN/TNC, 5pol., HAK eingebaut, eHZ (elektronischer Zähler), | P | 032 | 1 | 2382.3629 | 85371098 | 4251500290255
PEZ31-1099 | Zähleranschlusssäule für den Außenbereich mit Regendach, Schutzart IP44, Schutzklasse II, RAL 7035, BxHxT[mm]= 800x1795x320, Türverschluss mit Schwenkhebel für zwei Profilhalbzylinder, Türanschlag wechselbar, Sockel an Schrank montiert, Kabeltragschiene höhenverstellbar, Aufstellung mehrerer Gehäuse möglich, fertig verdrahtet, Bestückt mit:1x Zähler, Verteilerfeld, TN/TNC, 5pol., eHZ (elektronischer Zähler), | P | 032 | 1 | 2211.5962 | 85371098 | 4251500290262
PEZ31-1101 | Zähleranschlusssäule für den Außenbereich mit Regendach, Schutzart IP44, Schutzklasse II, RAL 7035, BxHxT[mm]= 800x1795x320, Türverschluss mit Schwenkhebel für zwei Profilhalbzylinder, Türanschlag wechselbar, Sockel an Schrank montiert, Kabeltragschiene höhenverstellbar, Aufstellung mehrerer Gehäuse möglich, fertig verdrahtet, Bestückt mit:1x Zähler, Leerfeld, TN/TNC, 5pol., HAK eingebaut, eHZ (elektronischer Zähler), | P | 032 | 1 | 2038.0811 | 85371098 | 4251500290279
PEZ31-1103 | Zähleranschlusssäule für den Außenbereich mit Regendach, Schutzart IP44, Schutzklasse II, RAL 7035, BxHxT[mm]= 800x1795x320, Türverschluss mit Schwenkhebel für zwei Profilhalbzylinder, Türanschlag wechselbar, Sockel an Schrank montiert, Kabeltragschiene höhenverstellbar, Aufstellung mehrerer Gehäuse möglich, fertig verdrahtet, Bestückt mit:1x Zähler, Leerfeld, TN/TNC, 5pol., eHZ (elektronischer Zähler), | P | 032 | 1 | 1867.3249 | 85371098 | 4251500290286
PEZ31-1105 | Zähleranschlusssäule für den Außenbereich mit Regendach, Schutzart IP44, Schutzklasse II, RAL 7035, BxHxT[mm]= 800x1795x320, Türverschluss mit Schwenkhebel für zwei Profilhalbzylinder, Türanschlag wechselbar, Sockel an Schrank montiert, Kabeltragschiene höhenverstellbar, Aufstellung mehrerer Gehäuse möglich, fertig verdrahtet, Bestückt mit:2x Zähler, TN/TNC, 5pol., HAK eingebaut, eHZ (elektronischer Zähler), | P | 032 | 1 | 2456.4328 | 85371098 | 4251500290293
PEZ31-1107 | Zähleranschlusssäule für den Außenbereich mit Regendach, Schutzart IP44, Schutzklasse II, RAL 7035, BxHxT[mm]= 800x1795x320, Türverschluss mit Schwenkhebel für zwei Profilhalbzylinder, Türanschlag wechselbar, Sockel an Schrank montiert, Kabeltragschiene höhenverstellbar, Aufstellung mehrerer Gehäuse möglich, fertig verdrahtet, Bestückt mit:2x Zähler, Medienfeld, TN/TNC, 5pol., eHZ (elektronischer Zähler), | P | 032 | 1 | 2285.6556 | 85371098 | 4251500290309
PEZ31-1109 | Zähleranschlusssäule für den Außenbereich mit Regendach, Schutzart IP44, Schutzklasse II, RAL 7035, BxHxT[mm]= 800x1795x320, Türverschluss mit Schwenkhebel für zwei Profilhalbzylinder, Türanschlag wechselbar, Sockel an Schrank montiert, Kabeltragschiene höhenverstellbar, Aufstellung mehrerer Gehäuse möglich, fertig verdrahtet, Bestückt mit:2x Zähler, Verteilerfeld, Medienfeld, TN/TNC, 5pol., HAK eingebaut, eHZ (elektronischer Zähler), | P | 032 | 1 | 2647.655 | 85371098 | 4251500290316
PEZ31-1111 | Zähleranschlusssäule für den Außenbereich mit Regendach, Schutzart IP44, Schutzklasse II, RAL 7035, BxHxT[mm]= 800x1795x320, Türverschluss mit Schwenkhebel für zwei Profilhalbzylinder, Türanschlag wechselbar, Sockel an Schrank montiert, Kabeltragschiene höhenverstellbar, Aufstellung mehrerer Gehäuse möglich, fertig verdrahtet, Bestückt mit:2x Zähler, Verteilerfeld, TN/TNC, 5pol., eHZ (elektronischer Zähler), | P | 032 | 1 | 2476.8778 | 85371098 | 4251500290323
PEZ31-1113 | Zähleranschlusssäule für den Außenbereich mit Regendach, Schutzart IP44, Schutzklasse II, RAL 7035, BxHxT[mm]= 800x1795x320, Türverschluss mit Schwenkhebel für zwei Profilhalbzylinder, Türanschlag wechselbar, Sockel an Schrank montiert, Kabeltragschiene höhenverstellbar, Aufstellung mehrerer Gehäuse möglich, fertig verdrahtet, Bestückt mit:2x Zähler, Leerfeld, TN/TNC, 5pol., HAK eingebaut, eHZ (elektronischer Zähler), | P | 032 | 1 | 2303.3627 | 85371098 | 4251500290330
PEZ31-1115 | Zähleranschlusssäule für den Außenbereich mit Regendach, Schutzart IP44, Schutzklasse II, RAL 7035, BxHxT[mm]= 800x1795x320, Türverschluss mit Schwenkhebel für zwei Profilhalbzylinder, Türanschlag wechselbar, Sockel an Schrank montiert, Kabeltragschiene höhenverstellbar, Aufstellung mehrerer Gehäuse möglich, fertig verdrahtet, Bestückt mit:2x Zähler, Leerfeld, TN/TNC, 5pol., eHZ (elektronischer Zähler), | P | 032 | 1 | 2132.6065 | 85371098 | 4251500290347
PEZ31-1117 | Zähleranschlusssäule für den Außenbereich mit Regendach, Schutzart IP44, Schutzklasse II, RAL 7035, BxHxT[mm]= 800x1795x320, Türverschluss mit Schwenkhebel für zwei Profilhalbzylinder, Türanschlag wechselbar, Sockel an Schrank montiert, Kabeltragschiene höhenverstellbar, Aufstellung mehrerer Gehäuse möglich, fertig verdrahtet, Bestückt mit:1x Zähler, TN/TNC, 5pol., HAK eingebaut, eHZ (elektronischer Zähler), TSG als Modular, | P | 032 | 1 | 2293.586 | 85371098 | 4251500290354
PEZ31-1119 | Zähleranschlusssäule für den Außenbereich mit Regendach, Schutzart IP44, Schutzklasse II, RAL 7035, BxHxT[mm]= 800x1795x320, Türverschluss mit Schwenkhebel für zwei Profilhalbzylinder, Türanschlag wechselbar, Sockel an Schrank montiert, Kabeltragschiene höhenverstellbar, Aufstellung mehrerer Gehäuse möglich, fertig verdrahtet, Bestückt mit:1x Zähler, Medienfeld, TN/TNC, 5pol., eHZ (elektronischer Zähler), TSG als Modular, | P | 032 | 1 | 2122.8298 | 85371098 | 4251500290361
PEZ31-1121 | Zähleranschlusssäule für den Außenbereich mit Regendach, Schutzart IP44, Schutzklasse II, RAL 7035, BxHxT[mm]= 800x1795x320, Türverschluss mit Schwenkhebel für zwei Profilhalbzylinder, Türanschlag wechselbar, Sockel an Schrank montiert, Kabeltragschiene höhenverstellbar, Aufstellung mehrerer Gehäuse möglich, fertig verdrahtet, Bestückt mit:1x Zähler, Verteilerfeld, Medienfeld, TN/TNC, 5pol., HAK eingebaut, eHZ (elektronischer Zähler), TSG als Modular, | P | 032 | 1 | 2484.6824 | 85371098 | 4251500290378
PEZ31-1123 | Zähleranschlusssäule für den Außenbereich mit Regendach, Schutzart IP44, Schutzklasse II, RAL 7035, BxHxT[mm]= 800x1795x320, Türverschluss mit Schwenkhebel für zwei Profilhalbzylinder, Türanschlag wechselbar, Sockel an Schrank montiert, Kabeltragschiene höhenverstellbar, Aufstellung mehrerer Gehäuse möglich, fertig verdrahtet, Bestückt mit:1x Zähler, Verteilerfeld, TN/TNC, 5pol., eHZ (elektronischer Zähler), TSG als Modular, | P | 032 | 1 | 2314.0415 | 85371098 | 4251500290385
PEZ31-1125 | Zähleranschlusssäule für den Außenbereich mit Regendach, Schutzart IP44, Schutzklasse II, RAL 7035, BxHxT[mm]= 800x1795x320, Türverschluss mit Schwenkhebel für zwei Profilhalbzylinder, Türanschlag wechselbar, Sockel an Schrank montiert, Kabeltragschiene höhenverstellbar, Aufstellung mehrerer Gehäuse möglich, fertig verdrahtet, Bestückt mit:1x Zähler, Leerfeld, TN/TNC, 5pol., HAK eingebaut, eHZ (elektronischer Zähler), TSG als Modular, | P | 032 | 1 | 2140.5265 | 85371098 | 4251500290392
PEZ31-1127 | Zähleranschlusssäule für den Außenbereich mit Regendach, Schutzart IP44, Schutzklasse II, RAL 7035, BxHxT[mm]= 800x1795x320, Türverschluss mit Schwenkhebel für zwei Profilhalbzylinder, Türanschlag wechselbar, Sockel an Schrank montiert, Kabeltragschiene höhenverstellbar, Aufstellung mehrerer Gehäuse möglich, fertig verdrahtet, Bestückt mit:1x Zähler, Leerfeld, TN/TNC, 5pol., eHZ (elektronischer Zähler), TSG als Modular, | P | 032 | 1 | 1969.7597 | 85371098 | 4251500290408
PEZ31-1165 | Zähleranschlusssäule für den Außenbereich mit Regendach, Schutzart IP44, Schutzklasse II, RAL 7035, BxHxT[mm]= 820x1700x280, Türverschluss mit Schwenkhebel für zwei Profilhalbzylinder, Türanschlag wechselbar, Sockel an Schrank montiert, Kabeltragschiene höhenverstellbar, Aufstellung mehrerer Gehäuse möglich, fertig verdrahtet, Bestückt mit:1x Zähler, TSG-3Punkt, TN/TNC, 5pol., HAK eingebaut, eHZ (elektronischer Zähler), | P | 032 | 1 | 2671.1002 | 85371098 | 4251500290415
PEZ31-1167 | Zähleranschlusssäule für den Außenbereich mit Regendach, Schutzart IP44, Schutzklasse II, RAL 7035, BxHxT[mm]= 820x1700x280, Türverschluss mit Schwenkhebel für zwei Profilhalbzylinder, Türanschlag wechselbar, Sockel an Schrank montiert, Kabeltragschiene höhenverstellbar, Aufstellung mehrerer Gehäuse möglich, fertig verdrahtet, Bestückt mit:1x Zähler, TSG-3Punkt, Medienfeld, TN/TNC, 5pol., eHZ (elektronischer Zähler), | P | 032 | 1 | 2500.3335 | 85371098 | 4251500290422
PEZ31-1169 | Zähleranschlusssäule für den Außenbereich mit Regendach, Schutzart IP44, Schutzklasse II, RAL 7035, BxHxT[mm]= 820x1700x280, Türverschluss mit Schwenkhebel für zwei Profilhalbzylinder, Türanschlag wechselbar, Sockel an Schrank montiert, Kabeltragschiene höhenverstellbar, Aufstellung mehrerer Gehäuse möglich, fertig verdrahtet, Bestückt mit:1x Zähler, TSG-3Punkt, Verteilerfeld, Medienfeld, TN/TNC, 5pol., HAK eingebaut, eHZ (elektronischer Zähler), | P | 032 | 1 | 2862.3119 | 85371098 | 4251500290439
PEZ31-1171 | Zähleranschlusssäule für den Außenbereich mit Regendach, Schutzart IP44, Schutzklasse II, RAL 7035, BxHxT[mm]= 820x1700x280, Türverschluss mit Schwenkhebel für zwei Profilhalbzylinder, Türanschlag wechselbar, Sockel an Schrank montiert, Kabeltragschiene höhenverstellbar, Aufstellung mehrerer Gehäuse möglich, fertig verdrahtet, Bestückt mit:1x Zähler, TSG-3Punkt, Verteilerfeld, TN/TNC, 5pol., eHZ (elektronischer Zähler), | P | 032 | 1 | 2691.5347 | 85371098 | 4251500290446
PEZ31-1173 | Zähleranschlusssäule für den Außenbereich mit Regendach, Schutzart IP44, Schutzklasse II, RAL 7035, BxHxT[mm]= 820x1700x280, Türverschluss mit Schwenkhebel für zwei Profilhalbzylinder, Türanschlag wechselbar, Sockel an Schrank montiert, Kabeltragschiene höhenverstellbar, Aufstellung mehrerer Gehäuse möglich, fertig verdrahtet, Bestückt mit:1x Zähler, TSG-3Punkt, Leerfeld, TN/TNC, 5pol., HAK eingebaut, eHZ (elektronischer Zähler), | P | 032 | 1 | 2518.0406 | 85371098 | 4251500290453
PEZ31-1175 | Zähleranschlusssäule für den Außenbereich mit Regendach, Schutzart IP44, Schutzklasse II, RAL 7035, BxHxT[mm]= 820x1700x280, Türverschluss mit Schwenkhebel für zwei Profilhalbzylinder, Türanschlag wechselbar, Sockel an Schrank montiert, Kabeltragschiene höhenverstellbar, Aufstellung mehrerer Gehäuse möglich, fertig verdrahtet, Bestückt mit:1x Zähler, TSG-3Punkt, Leerfeld, TN/TNC, 5pol., eHZ (elektronischer Zähler), | P | 032 | 1 | 2347.2739 | 85371098 | 4251500290460
PEZ31-1177 | Zähleranschlusssäule für den Außenbereich mit Regendach, Schutzart IP44, Schutzklasse II, RAL 7035, BxHxT[mm]= 820x1700x280, Türverschluss mit Schwenkhebel für zwei Profilhalbzylinder, Türanschlag wechselbar, Sockel an Schrank montiert, Kabeltragschiene höhenverstellbar, Aufstellung mehrerer Gehäuse möglich, fertig verdrahtet, Bestückt mit:2x Zähler, TSG-3Punkt, TN/TNC, 5pol., HAK eingebaut, eHZ (elektronischer Zähler), | P | 032 | 1 | 2936.3608 | 85371098 | 4251500290477
PEZ31-1179 | Zähleranschlusssäule für den Außenbereich mit Regendach, Schutzart IP44, Schutzklasse II, RAL 7035, BxHxT[mm]= 820x1700x280, Türverschluss mit Schwenkhebel für zwei Profilhalbzylinder, Türanschlag wechselbar, Sockel an Schrank montiert, Kabeltragschiene höhenverstellbar, Aufstellung mehrerer Gehäuse möglich, fertig verdrahtet, Bestückt mit:2x Zähler, TSG-3Punkt, Medienfeld, TN/TNC, 5pol., eHZ (elektronischer Zähler), | P | 032 | 1 | 2765.5941 | 85371098 | 4251500290484
PEZ31-1181 | Zähleranschlusssäule für den Außenbereich mit Regendach, Schutzart IP44, Schutzklasse II, RAL 7035, BxHxT[mm]= 820x1700x280, Türverschluss mit Schwenkhebel für zwei Profilhalbzylinder, Türanschlag wechselbar, Sockel an Schrank montiert, Kabeltragschiene höhenverstellbar, Aufstellung mehrerer Gehäuse möglich, fertig verdrahtet, Bestückt mit:2x Zähler, TSG-3Punkt, Verteilerfeld, Medienfeld, TN/TNC, 5pol., HAK eingebaut, eHZ (elektronischer Zähler), | P | 032 | 1 | 3127.5935 | 85371098 | 4251500290491
PEZ31-1183 | Zähleranschlusssäule für den Außenbereich mit Regendach, Schutzart IP44, Schutzklasse II, RAL 7035, BxHxT[mm]= 820x1700x280, Türverschluss mit Schwenkhebel für zwei Profilhalbzylinder, Türanschlag wechselbar, Sockel an Schrank montiert, Kabeltragschiene höhenverstellbar, Aufstellung mehrerer Gehäuse möglich, fertig verdrahtet, Bestückt mit:2x Zähler, TSG-3Punkt, Verteilerfeld, TN/TNC, 5pol., eHZ (elektronischer Zähler), | P | 032 | 1 | 2956.8268 | 85371098 | 4251500290507
PEZ31-1185 | Zähleranschlusssäule für den Außenbereich mit Regendach, Schutzart IP44, Schutzklasse II, RAL 7035, BxHxT[mm]= 820x1700x280, Türverschluss mit Schwenkhebel für zwei Profilhalbzylinder, Türanschlag wechselbar, Sockel an Schrank montiert, Kabeltragschiene höhenverstellbar, Aufstellung mehrerer Gehäuse möglich, fertig verdrahtet, Bestückt mit:2x Zähler, TSG-3Punkt, Leerfeld, TN/TNC, 5pol., HAK eingebaut, eHZ (elektronischer Zähler), | P | 032 | 1 | 2783.3012 | 85371098 | 4251500290514
PEZ31-1187 | Zähleranschlusssäule für den Außenbereich mit Regendach, Schutzart IP44, Schutzklasse II, RAL 7035, BxHxT[mm]= 820x1700x280, Türverschluss mit Schwenkhebel für zwei Profilhalbzylinder, Türanschlag wechselbar, Sockel an Schrank montiert, Kabeltragschiene höhenverstellbar, Aufstellung mehrerer Gehäuse möglich, fertig verdrahtet, Bestückt mit:2x Zähler, TSG-3Punkt, Leerfeld, TN/TNC, 5pol., eHZ (elektronischer Zähler), | P | 032 | 1 | 2612.545 | 85371098 | 4251500290521
PEZ31-1321 | Zähleranschlusssäule für den Außenbereich mit Regendach, Schutzart IP44, Schutzklasse II, RAL 7035, BxHxT[mm]= 820x1700x280, Türverschluss mit Schwenkhebel für zwei Profilhalbzylinder, Türanschlag wechselbar, Sockel an Schrank montiert, Kabeltragschiene höhenverstellbar, Aufstellung mehrerer Gehäuse möglich, fertig verdrahtet, Bestückt mit:3x Zähler, TN/TNC, 5pol., HAK eingebaut, eHZ (elektronischer Zähler), TSG als Modular, APZ | P | 032 | 1 | 3566.6525 | 85371098 | 4251500290552
PEZ31-1323 | Zähleranschlusssäule für den Außenbereich mit Regendach, Schutzart IP44, Schutzklasse II, RAL 7035, BxHxT[mm]= 820x1700x280, Türverschluss mit Schwenkhebel für zwei Profilhalbzylinder, Türanschlag wechselbar, Sockel an Schrank montiert, Kabeltragschiene höhenverstellbar, Aufstellung mehrerer Gehäuse möglich, fertig verdrahtet, Bestückt mit:3x Zähler, TN/TNC, 5pol., eHZ (elektronischer Zähler), TSG als Modular, APZ | P | 032 | 1 | 3395.8962 | 85371098 | 4251500290569
PEZ31-1325 | Zähleranschlusssäule für den Außenbereich mit Regendach, Schutzart IP44, Schutzklasse II, RAL 7035, BxHxT[mm]= 820x1700x280, Türverschluss mit Schwenkhebel für zwei Profilhalbzylinder, Türanschlag wechselbar, Sockel an Schrank montiert, Kabeltragschiene höhenverstellbar, Aufstellung mehrerer Gehäuse möglich, fertig verdrahtet, Bestückt mit:4x Zähler, TN/TNC, 5pol., HAK eingebaut, eHZ (elektronischer Zähler), APZ | P | 032 | 1 | 3729.4887 | 85371098 | 4251500290576
PEZ31-1327 | Zähleranschlusssäule für den Außenbereich mit Regendach, Schutzart IP44, Schutzklasse II, RAL 7035, BxHxT[mm]= 820x1700x280, Türverschluss mit Schwenkhebel für zwei Profilhalbzylinder, Türanschlag wechselbar, Sockel an Schrank montiert, Kabeltragschiene höhenverstellbar, Aufstellung mehrerer Gehäuse möglich, fertig verdrahtet, Bestückt mit:4x Zähler, TN/TNC, 5pol., eHZ (elektronischer Zähler), APZ | P | 032 | 1 | 3558.7325 | 85371098 | 4251500290583
PEZ31-1333 | Zähleranschlusssäule für den Außenbereich mit Regendach, Schutzart IP44, Schutzklasse II, RAL 7035, BxHxT[mm]= 850x1700x280, Türverschluss mit Schwenkhebel für zwei Profilhalbzylinder, Türanschlag wechselbar, Sockel an Schrank montiert, Kabeltragschiene höhenverstellbar, Aufstellung mehrerer Gehäuse möglich, fertig verdrahtet, Bestückt mit:3x Zähler, TN/TNC, 5pol., HAK eingebaut, eHZ (elektronischer Zähler), | P | 032 | 1 | 3395.9277 | 85371098 | 4251500290590
PEZ31-1335 | Zähleranschlusssäule für den Außenbereich mit Regendach, Schutzart IP44, Schutzklasse II, RAL 7035, BxHxT[mm]= 850x1700x280, Türverschluss mit Schwenkhebel für zwei Profilhalbzylinder, Türanschlag wechselbar, Sockel an Schrank montiert, Kabeltragschiene höhenverstellbar, Aufstellung mehrerer Gehäuse möglich, fertig verdrahtet, Bestückt mit:3x Zähler, TN/TNC, 5pol., eHZ (elektronischer Zähler), | P | 032 | 1 | 3225.1715 | 85371098 | 4251500290606
PEZ31-1337 | Zähleranschlusssäule für den Außenbereich mit Regendach, Schutzart IP44, Schutzklasse II, RAL 7035, BxHxT[mm]= 850x1700x280, Türverschluss mit Schwenkhebel für zwei Profilhalbzylinder, Türanschlag wechselbar, Sockel an Schrank montiert, Kabeltragschiene höhenverstellbar, Aufstellung mehrerer Gehäuse möglich, fertig verdrahtet, Bestückt mit:3x Zähler, TN/TNC, 5pol., HAK eingebaut, eHZ (elektronischer Zähler), TSG als Modular, | P | 032 | 1 | 3498.3521 | 85371098 | 4251500290613
PEZ31-1339 | Zähleranschlusssäule für den Außenbereich mit Regendach, Schutzart IP44, Schutzklasse II, RAL 7035, BxHxT[mm]= 850x1700x280, Türverschluss mit Schwenkhebel für zwei Profilhalbzylinder, Türanschlag wechselbar, Sockel an Schrank montiert, Kabeltragschiene höhenverstellbar, Aufstellung mehrerer Gehäuse möglich, fertig verdrahtet, Bestückt mit:3x Zähler, TN/TNC, 5pol., eHZ (elektronischer Zähler), TSG als Modular, | P | 032 | 1 | 3327.5958 | 85371098 | 4251500290620
PEZ31-1341 | Zähleranschlusssäule für den Außenbereich mit Regendach, Schutzart IP44, Schutzklasse II, RAL 7035, BxHxT[mm]= 850x1700x280, Türverschluss mit Schwenkhebel für zwei Profilhalbzylinder, Türanschlag wechselbar, Sockel an Schrank montiert, Kabeltragschiene höhenverstellbar, Aufstellung mehrerer Gehäuse möglich, fertig verdrahtet, Bestückt mit:4x Zähler, TN/TNC, 5pol., HAK eingebaut, eHZ (elektronischer Zähler), | P | 032 | 1 | 3661.1988 | 85371098 | 4251500290637
PEZ31-1343 | Zähleranschlusssäule für den Außenbereich mit Regendach, Schutzart IP44, Schutzklasse II, RAL 7035, BxHxT[mm]= 850x1700x280, Türverschluss mit Schwenkhebel für zwei Profilhalbzylinder, Türanschlag wechselbar, Sockel an Schrank montiert, Kabeltragschiene höhenverstellbar, Aufstellung mehrerer Gehäuse möglich, fertig verdrahtet, Bestückt mit:4x Zähler, TN/TNC, 5pol., eHZ (elektronischer Zähler), | P | 032 | 1 | 3490.4321 | 85371098 | 4251500290644
PEZ31-2094 | Zähleranschlusssäule für den Außenbereich mit Regendach, Schutzart IP44, Schutzklasse II, RAL 7035, BxHxT[mm]= 800x1795x320, Türverschluss mit Schwenkhebel für zwei Profilhalbzylinder, Türanschlag wechselbar, Sockel an Schrank montiert, Kabeltragschiene höhenverstellbar, Aufstellung mehrerer Gehäuse möglich, fertig verdrahtet, Bestückt mit:1x Zähler, TT, 4pol. HAK eingebaut, eHZ (elektronischer Zähler), | P | 032 | 1 | 2162.566 | 85371098 | 4251500290651
PEZ31-2096 | Zähleranschlusssäule für den Außenbereich mit Regendach, Schutzart IP44, Schutzklasse II, RAL 7035, BxHxT[mm]= 800x1795x320, Türverschluss mit Schwenkhebel für zwei Profilhalbzylinder, Türanschlag wechselbar, Sockel an Schrank montiert, Kabeltragschiene höhenverstellbar, Aufstellung mehrerer Gehäuse möglich, fertig verdrahtet, Bestückt mit:1x Zähler, Medienfeld, TT, 4pol. eHZ (elektronischer Zähler), | P | 032 | 1 | 1991.7992 | 85371098 | 4251500290668
PEZ31-2098 | Zähleranschlusssäule für den Außenbereich mit Regendach, Schutzart IP44, Schutzklasse II, RAL 7035, BxHxT[mm]= 800x1795x320, Türverschluss mit Schwenkhebel für zwei Profilhalbzylinder, Türanschlag wechselbar, Sockel an Schrank montiert, Kabeltragschiene höhenverstellbar, Aufstellung mehrerer Gehäuse möglich, fertig verdrahtet, Bestückt mit:1x Zähler, Verteilerfeld, Medienfeld, TT, 4pol. HAK eingebaut, eHZ (elektronischer Zähler), | P | 032 | 1 | 2353.7882 | 85371098 | 4251500290675
PEZ31-2100 | Zähleranschlusssäule für den Außenbereich mit Regendach, Schutzart IP44, Schutzklasse II, RAL 7035, BxHxT[mm]= 800x1795x320, Türverschluss mit Schwenkhebel für zwei Profilhalbzylinder, Türanschlag wechselbar, Sockel an Schrank montiert, Kabeltragschiene höhenverstellbar, Aufstellung mehrerer Gehäuse möglich, fertig verdrahtet, Bestückt mit:1x Zähler, Verteilerfeld, TT, 4pol. eHZ (elektronischer Zähler), | P | 032 | 1 | 2183.0319 | 85371098 | 4251500290682
PEZ31-2102 | Zähleranschlusssäule für den Außenbereich mit Regendach, Schutzart IP44, Schutzklasse II, RAL 7035, BxHxT[mm]= 800x1795x320, Türverschluss mit Schwenkhebel für zwei Profilhalbzylinder, Türanschlag wechselbar, Sockel an Schrank montiert, Kabeltragschiene höhenverstellbar, Aufstellung mehrerer Gehäuse möglich, fertig verdrahtet, Bestückt mit:1x Zähler, Leerfeld, TT, 4pol. HAK eingebaut, eHZ (elektronischer Zähler), | P | 032 | 1 | 2009.5168 | 85371098 | 4251500290699
PEZ31-2104 | Zähleranschlusssäule für den Außenbereich mit Regendach, Schutzart IP44, Schutzklasse II, RAL 7035, BxHxT[mm]= 800x1795x320, Türverschluss mit Schwenkhebel für zwei Profilhalbzylinder, Türanschlag wechselbar, Sockel an Schrank montiert, Kabeltragschiene höhenverstellbar, Aufstellung mehrerer Gehäuse möglich, fertig verdrahtet, Bestückt mit:1x Zähler, Leerfeld, TT, 4pol. eHZ (elektronischer Zähler), | P | 032 | 1 | 1838.7396 | 85371098 | 4251500290705
PEZ31-2106 | Zähleranschlusssäule für den Außenbereich mit Regendach, Schutzart IP44, Schutzklasse II, RAL 7035, BxHxT[mm]= 800x1795x320, Türverschluss mit Schwenkhebel für zwei Profilhalbzylinder, Türanschlag wechselbar, Sockel an Schrank montiert, Kabeltragschiene höhenverstellbar, Aufstellung mehrerer Gehäuse möglich, fertig verdrahtet, Bestückt mit:2x Zähler, TT, 4pol. HAK eingebaut, eHZ (elektronischer Zähler), | P | 032 | 1 | 2427.8476 | 85371098 | 4251500290712
PEZ31-2108 | Zähleranschlusssäule für den Außenbereich mit Regendach, Schutzart IP44, Schutzklasse II, RAL 7035, BxHxT[mm]= 800x1795x320, Türverschluss mit Schwenkhebel für zwei Profilhalbzylinder, Türanschlag wechselbar, Sockel an Schrank montiert, Kabeltragschiene höhenverstellbar, Aufstellung mehrerer Gehäuse möglich, fertig verdrahtet, Bestückt mit:2x Zähler, Medienfeld, TT, 4pol. eHZ (elektronischer Zähler), | P | 032 | 1 | 2257.0913 | 85371098 | 4251500290729
PEZ31-2110 | Zähleranschlusssäule für den Außenbereich mit Regendach, Schutzart IP44, Schutzklasse II, RAL 7035, BxHxT[mm]= 800x1795x320, Türverschluss mit Schwenkhebel für zwei Profilhalbzylinder, Türanschlag wechselbar, Sockel an Schrank montiert, Kabeltragschiene höhenverstellbar, Aufstellung mehrerer Gehäuse möglich, fertig verdrahtet, Bestückt mit:2x Zähler, Verteilerfeld, Medienfeld, TT, 4pol. HAK eingebaut, eHZ (elektronischer Zähler), | P | 032 | 1 | 2619.0803 | 85371098 | 4251500290736
PEZ31-2112 | Zähleranschlusssäule für den Außenbereich mit Regendach, Schutzart IP44, Schutzklasse II, RAL 7035, BxHxT[mm]= 800x1795x320, Türverschluss mit Schwenkhebel für zwei Profilhalbzylinder, Türanschlag wechselbar, Sockel an Schrank montiert, Kabeltragschiene höhenverstellbar, Aufstellung mehrerer Gehäuse möglich, fertig verdrahtet, Bestückt mit:2x Zähler, Verteilerfeld, TT, 4pol. eHZ (elektronischer Zähler), | P | 032 | 1 | 2448.324 | 85371098 | 4251500290743
PEZ31-2114 | Zähleranschlusssäule für den Außenbereich mit Regendach, Schutzart IP44, Schutzklasse II, RAL 7035, BxHxT[mm]= 800x1795x320, Türverschluss mit Schwenkhebel für zwei Profilhalbzylinder, Türanschlag wechselbar, Sockel an Schrank montiert, Kabeltragschiene höhenverstellbar, Aufstellung mehrerer Gehäuse möglich, fertig verdrahtet, Bestückt mit:2x Zähler, Leerfeld, TT, 4pol. HAK eingebaut, eHZ (elektronischer Zähler), | P | 032 | 1 | 2274.788 | 85371098 | 4251500290750
PEZ31-2116 | Zähleranschlusssäule für den Außenbereich mit Regendach, Schutzart IP44, Schutzklasse II, RAL 7035, BxHxT[mm]= 800x1795x320, Türverschluss mit Schwenkhebel für zwei Profilhalbzylinder, Türanschlag wechselbar, Sockel an Schrank montiert, Kabeltragschiene höhenverstellbar, Aufstellung mehrerer Gehäuse möglich, fertig verdrahtet, Bestückt mit:2x Zähler, Leerfeld, TT, 4pol. eHZ (elektronischer Zähler), | P | 032 | 1 | 2104.0213 | 85371098 | 4251500290767
PEZ31-2118 | Zähleranschlusssäule für den Außenbereich mit Regendach, Schutzart IP44, Schutzklasse II, RAL 7035, BxHxT[mm]= 800x1795x320, Türverschluss mit Schwenkhebel für zwei Profilhalbzylinder, Türanschlag wechselbar, Sockel an Schrank montiert, Kabeltragschiene höhenverstellbar, Aufstellung mehrerer Gehäuse möglich, fertig verdrahtet, Bestückt mit:1x Zähler, TT, 4pol. HAK eingebaut, eHZ (elektronischer Zähler), TSG als Modular, | P | 032 | 1 | 2264.9903 | 85371098 | 4251500290774
PEZ31-2120 | Zähleranschlusssäule für den Außenbereich mit Regendach, Schutzart IP44, Schutzklasse II, RAL 7035, BxHxT[mm]= 800x1795x320, Türverschluss mit Schwenkhebel für zwei Profilhalbzylinder, Türanschlag wechselbar, Sockel an Schrank montiert, Kabeltragschiene höhenverstellbar, Aufstellung mehrerer Gehäuse möglich, fertig verdrahtet, Bestückt mit:1x Zähler, Medienfeld, TT, 4pol. eHZ (elektronischer Zähler), TSG als Modular, | P | 032 | 1 | 2094.2341 | 85371098 | 4251500290781
PEZ31-2122 | Zähleranschlusssäule für den Außenbereich mit Regendach, Schutzart IP44, Schutzklasse II, RAL 7035, BxHxT[mm]= 800x1795x320, Türverschluss mit Schwenkhebel für zwei Profilhalbzylinder, Türanschlag wechselbar, Sockel an Schrank montiert, Kabeltragschiene höhenverstellbar, Aufstellung mehrerer Gehäuse möglich, fertig verdrahtet, Bestückt mit:1x Zähler, Verteilerfeld, Medienfeld, TT, 4pol. HAK eingebaut, eHZ (elektronischer Zähler), TSG als Modular, | P | 032 | 1 | 2456.223 | 85371098 | 4251500290798
PEZ31-2124 | Zähleranschlusssäule für den Außenbereich mit Regendach, Schutzart IP44, Schutzklasse II, RAL 7035, BxHxT[mm]= 800x1795x320, Türverschluss mit Schwenkhebel für zwei Profilhalbzylinder, Türanschlag wechselbar, Sockel an Schrank montiert, Kabeltragschiene höhenverstellbar, Aufstellung mehrerer Gehäuse möglich, fertig verdrahtet, Bestückt mit:1x Zähler, Verteilerfeld, TT, 4pol. eHZ (elektronischer Zähler), TSG als Modular, | P | 032 | 1 | 2285.4668 | 85371098 | 4251500290804
PEZ31-2126 | Zähleranschlusssäule für den Außenbereich mit Regendach, Schutzart IP44, Schutzklasse II, RAL 7035, BxHxT[mm]= 800x1795x320, Türverschluss mit Schwenkhebel für zwei Profilhalbzylinder, Türanschlag wechselbar, Sockel an Schrank montiert, Kabeltragschiene höhenverstellbar, Aufstellung mehrerer Gehäuse möglich, fertig verdrahtet, Bestückt mit:1x Zähler, Leerfeld, TT, 4pol. HAK eingebaut, eHZ (elektronischer Zähler), TSG als Modular, | P | 032 | 1 | 2111.9517 | 85371098 | 4251500290811
PEZ31-2128 | Zähleranschlusssäule für den Außenbereich mit Regendach, Schutzart IP44, Schutzklasse II, RAL 7035, BxHxT[mm]= 800x1795x320, Türverschluss mit Schwenkhebel für zwei Profilhalbzylinder, Türanschlag wechselbar, Sockel an Schrank montiert, Kabeltragschiene höhenverstellbar, Aufstellung mehrerer Gehäuse möglich, fertig verdrahtet, Bestückt mit:1x Zähler, Leerfeld, TT, 4pol. eHZ (elektronischer Zähler), TSG als Modular, | P | 032 | 1 | 1941.1955 | 85371098 | 4251500290828
PEZ31-2166 | Zähleranschlusssäule für den Außenbereich mit Regendach, Schutzart IP44, Schutzklasse II, RAL 7035, BxHxT[mm]= 820x1700x280, Türverschluss mit Schwenkhebel für zwei Profilhalbzylinder, Türanschlag wechselbar, Sockel an Schrank montiert, Kabeltragschiene höhenverstellbar, Aufstellung mehrerer Gehäuse möglich, fertig verdrahtet, Bestückt mit:1x Zähler, TSG-3Punkt, TT, 4pol. HAK eingebaut, eHZ (elektronischer Zähler), | P | 032 | 1 | 2642.5044 | 85371098 | 4251500290835
PEZ31-2168 | Zähleranschlusssäule für den Außenbereich mit Regendach, Schutzart IP44, Schutzklasse II, RAL 7035, BxHxT[mm]= 820x1700x280, Türverschluss mit Schwenkhebel für zwei Profilhalbzylinder, Türanschlag wechselbar, Sockel an Schrank montiert, Kabeltragschiene höhenverstellbar, Aufstellung mehrerer Gehäuse möglich, fertig verdrahtet, Bestückt mit:1x Zähler, TSG-3Punkt, Medienfeld, TT, 4pol. eHZ (elektronischer Zähler), | P | 032 | 1 | 2471.7482 | 85371098 | 4251500290842
PEZ31-2170 | Zähleranschlusssäule für den Außenbereich mit Regendach, Schutzart IP44, Schutzklasse II, RAL 7035, BxHxT[mm]= 820x1700x280, Türverschluss mit Schwenkhebel für zwei Profilhalbzylinder, Türanschlag wechselbar, Sockel an Schrank montiert, Kabeltragschiene höhenverstellbar, Aufstellung mehrerer Gehäuse möglich, fertig verdrahtet, Bestückt mit:1x Zähler, TSG-3Punkt, Verteilerfeld, Medienfeld, TT, 4pol. HAK eingebaut, eHZ (elektronischer Zähler), | P | 032 | 1 | 2833.7371 | 85371098 | 4251500290859
PEZ31-2172 | Zähleranschlusssäule für den Außenbereich mit Regendach, Schutzart IP44, Schutzklasse II, RAL 7035, BxHxT[mm]= 820x1700x280, Türverschluss mit Schwenkhebel für zwei Profilhalbzylinder, Türanschlag wechselbar, Sockel an Schrank montiert, Kabeltragschiene höhenverstellbar, Aufstellung mehrerer Gehäuse möglich, fertig verdrahtet, Bestückt mit:1x Zähler, TSG-3Punkt, Verteilerfeld, TT, 4pol. eHZ (elektronischer Zähler), | P | 032 | 1 | 2662.9809 | 85371098 | 4251500290866
PEZ31-2174 | Zähleranschlusssäule für den Außenbereich mit Regendach, Schutzart IP44, Schutzklasse II, RAL 7035, BxHxT[mm]= 820x1700x280, Türverschluss mit Schwenkhebel für zwei Profilhalbzylinder, Türanschlag wechselbar, Sockel an Schrank montiert, Kabeltragschiene höhenverstellbar, Aufstellung mehrerer Gehäuse möglich, fertig verdrahtet, Bestückt mit:1x Zähler, TSG-3Punkt, Leerfeld, TT, 4pol. HAK eingebaut, eHZ (elektronischer Zähler), | P | 032 | 1 | 2489.4448 | 85371098 | 4251500290873
PEZ31-2176 | Zähleranschlusssäule für den Außenbereich mit Regendach, Schutzart IP44, Schutzklasse II, RAL 7035, BxHxT[mm]= 820x1700x280, Türverschluss mit Schwenkhebel für zwei Profilhalbzylinder, Türanschlag wechselbar, Sockel an Schrank montiert, Kabeltragschiene höhenverstellbar, Aufstellung mehrerer Gehäuse möglich, fertig verdrahtet, Bestückt mit:1x Zähler, TSG-3Punkt, Leerfeld, TT, 4pol. eHZ (elektronischer Zähler), | P | 032 | 1 | 2318.6886 | 85371098 | 4251500290880
PEZ31-2178 | Zähleranschlusssäule für den Außenbereich mit Regendach, Schutzart IP44, Schutzklasse II, RAL 7035, BxHxT[mm]= 820x1700x280, Türverschluss mit Schwenkhebel für zwei Profilhalbzylinder, Türanschlag wechselbar, Sockel an Schrank montiert, Kabeltragschiene höhenverstellbar, Aufstellung mehrerer Gehäuse möglich, fertig verdrahtet, Bestückt mit:2x Zähler, TSG-3Punkt, TT, 4pol. HAK eingebaut, eHZ (elektronischer Zähler), | P | 032 | 1 | 2907.786 | 85371098 | 4251500290897
PEZ31-2180 | Zähleranschlusssäule für den Außenbereich mit Regendach, Schutzart IP44, Schutzklasse II, RAL 7035, BxHxT[mm]= 820x1700x280, Türverschluss mit Schwenkhebel für zwei Profilhalbzylinder, Türanschlag wechselbar, Sockel an Schrank montiert, Kabeltragschiene höhenverstellbar, Aufstellung mehrerer Gehäuse möglich, fertig verdrahtet, Bestückt mit:2x Zähler, TSG-3Punkt, Medienfeld, TT, 4pol. eHZ (elektronischer Zähler), | P | 032 | 1 | 2737.0298 | 85371098 | 4251500290903
PEZ31-2182 | Zähleranschlusssäule für den Außenbereich mit Regendach, Schutzart IP44, Schutzklasse II, RAL 7035, BxHxT[mm]= 820x1700x280, Türverschluss mit Schwenkhebel für zwei Profilhalbzylinder, Türanschlag wechselbar, Sockel an Schrank montiert, Kabeltragschiene höhenverstellbar, Aufstellung mehrerer Gehäuse möglich, fertig verdrahtet, Bestückt mit:2x Zähler, TSG-3Punkt, Verteilerfeld, Medienfeld, TT, 4pol. HAK eingebaut, eHZ (elektronischer Zähler), | P | 032 | 1 | 3099.0082 | 85371098 | 4251500290910
PEZ31-2184 | Zähleranschlusssäule für den Außenbereich mit Regendach, Schutzart IP44, Schutzklasse II, RAL 7035, BxHxT[mm]= 820x1700x280, Türverschluss mit Schwenkhebel für zwei Profilhalbzylinder, Türanschlag wechselbar, Sockel an Schrank montiert, Kabeltragschiene höhenverstellbar, Aufstellung mehrerer Gehäuse möglich, fertig verdrahtet, Bestückt mit:2x Zähler, TSG-3Punkt, Verteilerfeld, TT, 4pol. eHZ (elektronischer Zähler), | P | 032 | 1 | 2928.252 | 85371098 | 4251500290927
PEZ31-2186 | Zähleranschlusssäule für den Außenbereich mit Regendach, Schutzart IP44, Schutzklasse II, RAL 7035, BxHxT[mm]= 820x1700x280, Türverschluss mit Schwenkhebel für zwei Profilhalbzylinder, Türanschlag wechselbar, Sockel an Schrank montiert, Kabeltragschiene höhenverstellbar, Aufstellung mehrerer Gehäuse möglich, fertig verdrahtet, Bestückt mit:2x Zähler, TSG-3Punkt, Leerfeld, TT, 4pol. HAK eingebaut, eHZ (elektronischer Zähler), | P | 032 | 1 | 2754.7265 | 85371098 | 4251500290934
PEZ31-2188 | Zähleranschlusssäule für den Außenbereich mit Regendach, Schutzart IP44, Schutzklasse II, RAL 7035, BxHxT[mm]= 820x1700x280, Türverschluss mit Schwenkhebel für zwei Profilhalbzylinder, Türanschlag wechselbar, Sockel an Schrank montiert, Kabeltragschiene höhenverstellbar, Aufstellung mehrerer Gehäuse möglich, fertig verdrahtet, Bestückt mit:2x Zähler, Leerfeld, TT, 4pol. eHZ (elektronischer Zähler), | P | 032 | 1 | 2583.9597 | 85371098 | 4251500290941
PEZ31-2322 | Zähleranschlusssäule für den Außenbereich mit Regendach, Schutzart IP44, Schutzklasse II, RAL 7035, BxHxT[mm]= 820x1700x280, Türverschluss mit Schwenkhebel für zwei Profilhalbzylinder, Türanschlag wechselbar, Sockel an Schrank montiert, Kabeltragschiene höhenverstellbar, Aufstellung mehrerer Gehäuse möglich, fertig verdrahtet, Bestückt mit:3x Zähler, TT, 4pol. HAK eingebaut, eHZ (elektronischer Zähler), TSG als Modular, APZ | P | 032 | 1 | 3526.9478 | 85371098 | 4251500290972
PEZ31-2324 | Zähleranschlusssäule für den Außenbereich mit Regendach, Schutzart IP44, Schutzklasse II, RAL 7035, BxHxT[mm]= 820x1700x280, Türverschluss mit Schwenkhebel für zwei Profilhalbzylinder, Türanschlag wechselbar, Sockel an Schrank montiert, Kabeltragschiene höhenverstellbar, Aufstellung mehrerer Gehäuse möglich, fertig verdrahtet, Bestückt mit:3x Zähler, TT, 4pol. eHZ (elektronischer Zähler), TSG als Modular, APZ | P | 032 | 1 | 3356.1916 | 85371098 | 4251500290989
PEZ31-2326 | Zähleranschlusssäule für den Außenbereich mit Regendach, Schutzart IP44, Schutzklasse II, RAL 7035, BxHxT[mm]= 820x1700x280, Türverschluss mit Schwenkhebel für zwei Profilhalbzylinder, Türanschlag wechselbar, Sockel an Schrank montiert, Kabeltragschiene höhenverstellbar, Aufstellung mehrerer Gehäuse möglich, fertig verdrahtet, Bestückt mit:4x Zähler, TT, 4pol. HAK eingebaut, eHZ (elektronischer Zähler), APZ | P | 032 | 1 | 3578.8838 | 85371098 | 4251500290996
PEZ31-2328 | Zähleranschlusssäule für den Außenbereich mit Regendach, Schutzart IP44, Schutzklasse II, RAL 7035, BxHxT[mm]= 820x1700x280, Türverschluss mit Schwenkhebel für zwei Profilhalbzylinder, Türanschlag wechselbar, Sockel an Schrank montiert, Kabeltragschiene höhenverstellbar, Aufstellung mehrerer Gehäuse möglich, fertig verdrahtet, Bestückt mit:4x Zähler, TT, 4pol. eHZ (elektronischer Zähler), APZ | P | 032 | 1 | 3408.1171 | 85371098 | 4251500291009
PEZ31-2334 | Zähleranschlusssäule für den Außenbereich mit Regendach, Schutzart IP44, Schutzklasse II, RAL 7035, BxHxT[mm]= 820x1700x280, Türverschluss mit Schwenkhebel für zwei Profilhalbzylinder, Türanschlag wechselbar, Sockel an Schrank montiert, Kabeltragschiene höhenverstellbar, Aufstellung mehrerer Gehäuse möglich, fertig verdrahtet, Bestückt mit:3x Zähler, TT, 4pol. HAK eingebaut, eHZ (elektronischer Zähler), | P | 032 | 1 | 3356.223 | 85371098 | 4251500291016
PEZ31-2336 | Zähleranschlusssäule für den Außenbereich mit Regendach, Schutzart IP44, Schutzklasse II, RAL 7035, BxHxT[mm]= 820x1700x280, Türverschluss mit Schwenkhebel für zwei Profilhalbzylinder, Türanschlag wechselbar, Sockel an Schrank montiert, Kabeltragschiene höhenverstellbar, Aufstellung mehrerer Gehäuse möglich, fertig verdrahtet, Bestückt mit:3x Zähler, TT, 4pol. eHZ (elektronischer Zähler), | P | 032 | 1 | 3185.4668 | 85371098 | 4251500291023
PEZ31-2338 | Zähleranschlusssäule für den Außenbereich mit Regendach, Schutzart IP44, Schutzklasse II, RAL 7035, BxHxT[mm]= 820x1700x280, Türverschluss mit Schwenkhebel für zwei Profilhalbzylinder, Türanschlag wechselbar, Sockel an Schrank montiert, Kabeltragschiene höhenverstellbar, Aufstellung mehrerer Gehäuse möglich, fertig verdrahtet, Bestückt mit:3x Zähler, TT, 4pol. HAK eingebaut, eHZ (elektronischer Zähler), TSG als Modular, | P | 032 | 1 | 3458.6579 | 85371098 | 4251500291030
PEZ31-2340 | Zähleranschlusssäule für den Außenbereich mit Regendach, Schutzart IP44, Schutzklasse II, RAL 7035, BxHxT[mm]= 820x1700x280, Türverschluss mit Schwenkhebel für zwei Profilhalbzylinder, Türanschlag wechselbar, Sockel an Schrank montiert, Kabeltragschiene höhenverstellbar, Aufstellung mehrerer Gehäuse möglich, fertig verdrahtet, Bestückt mit:3x Zähler, TT, 4pol. eHZ (elektronischer Zähler), TSG als Modular, | P | 032 | 1 | 3287.9017 | 85371098 | 4251500291047
PEZ31-2342 | Zähleranschlusssäule für den Außenbereich mit Regendach, Schutzart IP44, Schutzklasse II, RAL 7035, BxHxT[mm]= 820x1700x280, Türverschluss mit Schwenkhebel für zwei Profilhalbzylinder, Türanschlag wechselbar, Sockel an Schrank montiert, Kabeltragschiene höhenverstellbar, Aufstellung mehrerer Gehäuse möglich, fertig verdrahtet, Bestückt mit:4x Zähler, TT, 4pol. HAK eingebaut, eHZ (elektronischer Zähler), | P | 032 | 1 | 3621.5151 | 85371098 | 4251500291054
PEZ31-2344 | Zähleranschlusssäule für den Außenbereich mit Regendach, Schutzart IP44, Schutzklasse II, RAL 7035, BxHxT[mm]= 820x1700x280, Türverschluss mit Schwenkhebel für zwei Profilhalbzylinder, Türanschlag wechselbar, Sockel an Schrank montiert, Kabeltragschiene höhenverstellbar, Aufstellung mehrerer Gehäuse möglich, fertig verdrahtet, Bestückt mit:4x Zähler, TT, 4pol. eHZ (elektronischer Zähler), | P | 032 | 1 | 3450.7275 | 85371098 | 4251500291061
PEZ32-1057 | Zähleranschlusssäule für den Außenbereich mit Regendach, Schutzart IP44, Schutzklasse II, RAL 7035, BxHxT[mm]= 820x2000x280, Türverschluss mit Schwenkhebel für zwei Profilhalbzylinder, Türanschlag wechselbar, Sockel an Schrank montiert, Kabeltragschiene höhenverstellbar, Aufstellung mehrerer Gehäuse möglich, fertig verdrahtet, Bestückt mit:1x Zähler, TSG-3Punkt, TN/TNC, 5pol., HAK eingebaut, eHZ (elektronischer Zähler), APZ | P | 032 | 1 | 2828.3977 | 85371098 | 4251500291078
PEZ32-1059 | Zähleranschlusssäule für den Außenbereich mit Regendach, Schutzart IP44, Schutzklasse II, RAL 7035, BxHxT[mm]= 820x2000x280, Türverschluss mit Schwenkhebel für zwei Profilhalbzylinder, Türanschlag wechselbar, Sockel an Schrank montiert, Kabeltragschiene höhenverstellbar, Aufstellung mehrerer Gehäuse möglich, fertig verdrahtet, Bestückt mit:1x Zähler, TSG-3Punkt, Medienfeld, TN/TNC, 5pol., eHZ (elektronischer Zähler), APZ | P | 032 | 1 | 2657.631 | 85371098 | 4251500291085
PEZ32-1061 | Zähleranschlusssäule für den Außenbereich mit Regendach, Schutzart IP44, Schutzklasse II, RAL 7035, BxHxT[mm]= 820x2000x280, Türverschluss mit Schwenkhebel für zwei Profilhalbzylinder, Türanschlag wechselbar, Sockel an Schrank montiert, Kabeltragschiene höhenverstellbar, Aufstellung mehrerer Gehäuse möglich, fertig verdrahtet, Bestückt mit:1x Zähler, TSG-3Punkt, Verteilerfeld, Medienfeld, TN/TNC, 5pol., HAK eingebaut, eHZ (elektronischer Zähler), APZ | P | 032 | 1 | 3019.6094 | 85371098 | 4251500291092
PEZ32-1063 | Zähleranschlusssäule für den Außenbereich mit Regendach, Schutzart IP44, Schutzklasse II, RAL 7035, BxHxT[mm]= 820x2000x280, Türverschluss mit Schwenkhebel für zwei Profilhalbzylinder, Türanschlag wechselbar, Sockel an Schrank montiert, Kabeltragschiene höhenverstellbar, Aufstellung mehrerer Gehäuse möglich, fertig verdrahtet, Bestückt mit:1x Zähler, TSG-3Punkt, Verteilerfeld, TN/TNC, 5pol., eHZ (elektronischer Zähler), APZ | P | 032 | 1 | 2848.8427 | 85371098 | 4251500291108
PEZ32-1065 | Zähleranschlusssäule für den Außenbereich mit Regendach, Schutzart IP44, Schutzklasse II, RAL 7035, BxHxT[mm]= 820x2000x280, Türverschluss mit Schwenkhebel für zwei Profilhalbzylinder, Türanschlag wechselbar, Sockel an Schrank montiert, Kabeltragschiene höhenverstellbar, Aufstellung mehrerer Gehäuse möglich, fertig verdrahtet, Bestückt mit:1x Zähler, TSG-3Punkt, Leerfeld, TN/TNC, 5pol., HAK eingebaut, eHZ (elektronischer Zähler), APZ | P | 032 | 1 | 2675.3276 | 85371098 | 4251500291115
PEZ32-1067 | Zähleranschlusssäule für den Außenbereich mit Regendach, Schutzart IP44, Schutzklasse II, RAL 7035, BxHxT[mm]= 820x2000x280, Türverschluss mit Schwenkhebel für zwei Profilhalbzylinder, Türanschlag wechselbar, Sockel an Schrank montiert, Kabeltragschiene höhenverstellbar, Aufstellung mehrerer Gehäuse möglich, fertig verdrahtet, Bestückt mit:1x Zähler, TSG-3Punkt, Leerfeld, TN/TNC, 5pol., eHZ (elektronischer Zähler), APZ | P | 032 | 1 | 2504.5714 | 85371098 | 4251500291122
PEZ32-1069 | Zähleranschlusssäule für den Außenbereich mit Regendach, Schutzart IP44, Schutzklasse II, RAL 7035, BxHxT[mm]= 820x2000x280, Türverschluss mit Schwenkhebel für zwei Profilhalbzylinder, Türanschlag wechselbar, Sockel an Schrank montiert, Kabeltragschiene höhenverstellbar, Aufstellung mehrerer Gehäuse möglich, fertig verdrahtet, Bestückt mit:2x Zähler, TSG-3Punkt, TN/TNC, 5pol., HAK eingebaut, eHZ (elektronischer Zähler), APZ | P | 032 | 1 | 3093.6583 | 85371098 | 4251500291139
PEZ32-1071 | Zähleranschlusssäule für den Außenbereich mit Regendach, Schutzart IP44, Schutzklasse II, RAL 7035, BxHxT[mm]= 820x2000x280, Türverschluss mit Schwenkhebel für zwei Profilhalbzylinder, Türanschlag wechselbar, Sockel an Schrank montiert, Kabeltragschiene höhenverstellbar, Aufstellung mehrerer Gehäuse möglich, fertig verdrahtet, Bestückt mit:2x Zähler, TSG-3Punkt, Medienfeld, TN/TNC, 5pol., eHZ (elektronischer Zähler), APZ | P | 032 | 1 | 2922.9021 | 85371098 | 4251500291146
PEZ32-1073 | Zähleranschlusssäule für den Außenbereich mit Regendach, Schutzart IP44, Schutzklasse II, RAL 7035, BxHxT[mm]= 820x2000x280, Türverschluss mit Schwenkhebel für zwei Profilhalbzylinder, Türanschlag wechselbar, Sockel an Schrank montiert, Kabeltragschiene höhenverstellbar, Aufstellung mehrerer Gehäuse möglich, fertig verdrahtet, Bestückt mit:2x Zähler, TSG-3Punkt, Verteilerfeld, Medienfeld, TN/TNC, 5pol., HAK eingebaut, eHZ (elektronischer Zähler), APZ | P | 032 | 1 | 3284.8806 | 85371098 | 4251500291153
PEZ32-1075 | Zähleranschlusssäule für den Außenbereich mit Regendach, Schutzart IP44, Schutzklasse II, RAL 7035, BxHxT[mm]= 820x2000x280, Türverschluss mit Schwenkhebel für zwei Profilhalbzylinder, Türanschlag wechselbar, Sockel an Schrank montiert, Kabeltragschiene höhenverstellbar, Aufstellung mehrerer Gehäuse möglich, fertig verdrahtet, Bestückt mit:2x Zähler, TSG-3Punkt, Verteilerfeld, TN/TNC, 5pol., eHZ (elektronischer Zähler), APZ | P | 032 | 1 | 3114.1243 | 85371098 | 4251500291160
PEZ32-1077 | Zähleranschlusssäule für den Außenbereich mit Regendach, Schutzart IP44, Schutzklasse II, RAL 7035, BxHxT[mm]= 820x2000x280, Türverschluss mit Schwenkhebel für zwei Profilhalbzylinder, Türanschlag wechselbar, Sockel an Schrank montiert, Kabeltragschiene höhenverstellbar, Aufstellung mehrerer Gehäuse möglich, fertig verdrahtet, Bestückt mit:2x Zähler, TSG-3Punkt, Leerfeld, TN/TNC, 5pol., HAK eingebaut, eHZ (elektronischer Zähler), APZ | P | 032 | 1 | 2940.6092 | 85371098 | 4251500291177
PEZ32-1079 | Zähleranschlusssäule für den Außenbereich mit Regendach, Schutzart IP44, Schutzklasse II, RAL 7035, BxHxT[mm]= 820x2000x280, Türverschluss mit Schwenkhebel für zwei Profilhalbzylinder, Türanschlag wechselbar, Sockel an Schrank montiert, Kabeltragschiene höhenverstellbar, Aufstellung mehrerer Gehäuse möglich, fertig verdrahtet, Bestückt mit:2x Zähler, TSG-3Punkt, Leerfeld, TN/TNC, 5pol., eHZ (elektronischer Zähler), APZ | P | 032 | 1 | 2769.832 | 85371098 | 4251500291184
PEZ32-1229 | Zähleranschlusssäule für den Außenbereich mit Regendach, Schutzart IP44, Schutzklasse II, RAL 7035, BxHxT[mm]= 820x2000x280, Türverschluss mit Schwenkhebel für zwei Profilhalbzylinder, Türanschlag wechselbar, Sockel an Schrank montiert, Kabeltragschiene höhenverstellbar, Aufstellung mehrerer Gehäuse möglich, fertig verdrahtet, Bestückt mit:1x Zähler, TN/TNC, 5pol., HAK eingebaut, eHZ (elektronischer Zähler), APZ | P | 032 | 1 | 2743.1665 | 85371098 | 4251500291191
PEZ32-1231 | Zähleranschlusssäule für den Außenbereich mit Regendach, Schutzart IP44, Schutzklasse II, RAL 7035, BxHxT[mm]= 820x2000x280, Türverschluss mit Schwenkhebel für zwei Profilhalbzylinder, Türanschlag wechselbar, Sockel an Schrank montiert, Kabeltragschiene höhenverstellbar, Aufstellung mehrerer Gehäuse möglich, fertig verdrahtet, Bestückt mit:1x Zähler, Medienfeld, TN/TNC, 5pol., eHZ (elektronischer Zähler), APZ | P | 032 | 1 | 2572.3893 | 85371098 | 4251500291207
PEZ32-1233 | Zähleranschlusssäule für den Außenbereich mit Regendach, Schutzart IP44, Schutzklasse II, RAL 7035, BxHxT[mm]= 820x2000x280, Türverschluss mit Schwenkhebel für zwei Profilhalbzylinder, Türanschlag wechselbar, Sockel an Schrank montiert, Kabeltragschiene höhenverstellbar, Aufstellung mehrerer Gehäuse möglich, fertig verdrahtet, Bestückt mit:1x Zähler, Verteilerfeld, Medienfeld, TN/TNC, 5pol., HAK eingebaut, eHZ (elektronischer Zähler), APZ | P | 032 | 1 | 2934.3992 | 85371098 | 4251500291214
PEZ32-1235 | Zähleranschlusssäule für den Außenbereich mit Regendach, Schutzart IP44, Schutzklasse II, RAL 7035, BxHxT[mm]= 820x2000x280, Türverschluss mit Schwenkhebel für zwei Profilhalbzylinder, Türanschlag wechselbar, Sockel an Schrank montiert, Kabeltragschiene höhenverstellbar, Aufstellung mehrerer Gehäuse möglich, fertig verdrahtet, Bestückt mit:1x Zähler, Verteilerfeld, TN/TNC, 5pol., eHZ (elektronischer Zähler), APZ | P | 032 | 1 | 2763.6325 | 85371098 | 4251500291221
PEZ32-1237 | Zähleranschlusssäule für den Außenbereich mit Regendach, Schutzart IP44, Schutzklasse II, RAL 7035, BxHxT[mm]= 820x2000x280, Türverschluss mit Schwenkhebel für zwei Profilhalbzylinder, Türanschlag wechselbar, Sockel an Schrank montiert, Kabeltragschiene höhenverstellbar, Aufstellung mehrerer Gehäuse möglich, fertig verdrahtet, Bestückt mit:1x Zähler, Leerfeld, TN/TNC, 5pol., HAK eingebaut, eHZ (elektronischer Zähler), APZ | P | 032 | 1 | 2590.1069 | 85371098 | 4251500291238
PEZ32-1239 | Zähleranschlusssäule für den Außenbereich mit Regendach, Schutzart IP44, Schutzklasse II, RAL 7035, BxHxT[mm]= 820x2000x280, Türverschluss mit Schwenkhebel für zwei Profilhalbzylinder, Türanschlag wechselbar, Sockel an Schrank montiert, Kabeltragschiene höhenverstellbar, Aufstellung mehrerer Gehäuse möglich, fertig verdrahtet, Bestückt mit:1x Zähler, Leerfeld, TN/TNC, 5pol., eHZ (elektronischer Zähler), APZ | P | 032 | 1 | 2419.3507 | 85371098 | 4251500291245
PEZ32-1241 | Zähleranschlusssäule für den Außenbereich mit Regendach, Schutzart IP44, Schutzklasse II, RAL 7035, BxHxT[mm]= 820x2000x280, Türverschluss mit Schwenkhebel für zwei Profilhalbzylinder, Türanschlag wechselbar, Sockel an Schrank montiert, Kabeltragschiene höhenverstellbar, Aufstellung mehrerer Gehäuse möglich, fertig verdrahtet, Bestückt mit:1x Zähler, TN/TNC, 5pol., HAK eingebaut, eHZ (elektronischer Zähler), TSG als Modular, APZ | P | 032 | 1 | 2845.6013 | 85371098 | 4251500291252
PEZ32-1243 | Zähleranschlusssäule für den Außenbereich mit Regendach, Schutzart IP44, Schutzklasse II, RAL 7035, BxHxT[mm]= 820x2000x280, Türverschluss mit Schwenkhebel für zwei Profilhalbzylinder, Türanschlag wechselbar, Sockel an Schrank montiert, Kabeltragschiene höhenverstellbar, Aufstellung mehrerer Gehäuse möglich, fertig verdrahtet, Bestückt mit:1x Zähler, Medienfeld, TN/TNC, 5pol., eHZ (elektronischer Zähler), TSG als Modular, APZ | P | 032 | 1 | 2674.8346 | 85371098 | 4251500291269
PEZ32-1245 | Zähleranschlusssäule für den Außenbereich mit Regendach, Schutzart IP44, Schutzklasse II, RAL 7035, BxHxT[mm]= 820x2000x280, Türverschluss mit Schwenkhebel für zwei Profilhalbzylinder, Türanschlag wechselbar, Sockel an Schrank montiert, Kabeltragschiene höhenverstellbar, Aufstellung mehrerer Gehäuse möglich, fertig verdrahtet, Bestückt mit:1x Zähler, Verteilerfeld, Medienfeld, TN/TNC, 5pol., HAK eingebaut, eHZ (elektronischer Zähler), TSG als Modular, APZ | P | 032 | 1 | 3036.834 | 85371098 | 4251500291276
PEZ32-1247 | Zähleranschlusssäule für den Außenbereich mit Regendach, Schutzart IP44, Schutzklasse II, RAL 7035, BxHxT[mm]= 820x2000x280, Türverschluss mit Schwenkhebel für zwei Profilhalbzylinder, Türanschlag wechselbar, Sockel an Schrank montiert, Kabeltragschiene höhenverstellbar, Aufstellung mehrerer Gehäuse möglich, fertig verdrahtet, Bestückt mit:1x Zähler, Verteilerfeld, TN/TNC, 5pol., eHZ (elektronischer Zähler), TSG als Modular, APZ | P | 032 | 1 | 2866.0673 | 85371098 | 4251500291283
PEZ32-1249 | Zähleranschlusssäule für den Außenbereich mit Regendach, Schutzart IP44, Schutzklasse II, RAL 7035, BxHxT[mm]= 820x2000x280, Türverschluss mit Schwenkhebel für zwei Profilhalbzylinder, Türanschlag wechselbar, Sockel an Schrank montiert, Kabeltragschiene höhenverstellbar, Aufstellung mehrerer Gehäuse möglich, fertig verdrahtet, Bestückt mit:1x Zähler, Leerfeld, TN/TNC, 5pol., HAK eingebaut, eHZ (elektronischer Zähler), TSG als Modular, APZ | P | 032 | 1 | 2692.5522 | 85371098 | 4251500291290
PEZ32-1251 | Zähleranschlusssäule für den Außenbereich mit Regendach, Schutzart IP44, Schutzklasse II, RAL 7035, BxHxT[mm]= 820x2000x280, Türverschluss mit Schwenkhebel für zwei Profilhalbzylinder, Türanschlag wechselbar, Sockel an Schrank montiert, Kabeltragschiene höhenverstellbar, Aufstellung mehrerer Gehäuse möglich, fertig verdrahtet, Bestückt mit:1x Zähler, Leerfeld, TN/TNC, 5pol., eHZ (elektronischer Zähler), TSG als Modular, APZ | P | 032 | 1 | 2521.7855 | 85371098 | 4251500291306
PEZ32-1253 | Zähleranschlusssäule für den Außenbereich mit Regendach, Schutzart IP44, Schutzklasse II, RAL 7035, BxHxT[mm]= 820x2000x280, Türverschluss mit Schwenkhebel für zwei Profilhalbzylinder, Türanschlag wechselbar, Sockel an Schrank montiert, Kabeltragschiene höhenverstellbar, Aufstellung mehrerer Gehäuse möglich, fertig verdrahtet, Bestückt mit:2x Zähler, TN/TNC, 5pol., HAK eingebaut, eHZ (elektronischer Zähler), APZ | P | 032 | 1 | 3008.4586 | 85371098 | 4251500291313
PEZ32-1255 | Zähleranschlusssäule für den Außenbereich mit Regendach, Schutzart IP44, Schutzklasse II, RAL 7035, BxHxT[mm]= 820x2000x280, Türverschluss mit Schwenkhebel für zwei Profilhalbzylinder, Türanschlag wechselbar, Sockel an Schrank montiert, Kabeltragschiene höhenverstellbar, Aufstellung mehrerer Gehäuse möglich, fertig verdrahtet, Bestückt mit:2x Zähler, Medienfeld, TN/TNC, 5pol., eHZ (elektronischer Zähler), APZ | P | 032 | 1 | 2837.6919 | 85371098 | 4251500291320
PEZ32-1257 | Zähleranschlusssäule für den Außenbereich mit Regendach, Schutzart IP44, Schutzklasse II, RAL 7035, BxHxT[mm]= 820x2000x280, Türverschluss mit Schwenkhebel für zwei Profilhalbzylinder, Türanschlag wechselbar, Sockel an Schrank montiert, Kabeltragschiene höhenverstellbar, Aufstellung mehrerer Gehäuse möglich, fertig verdrahtet, Bestückt mit:2x Zähler, Verteilerfeld, Medienfeld, TN/TNC, 5pol., HAK eingebaut, eHZ (elektronischer Zähler), APZ | P | 032 | 1 | 3199.6808 | 85371098 | 4251500291337
PEZ32-1259 | Zähleranschlusssäule für den Außenbereich mit Regendach, Schutzart IP44, Schutzklasse II, RAL 7035, BxHxT[mm]= 820x2000x280, Türverschluss mit Schwenkhebel für zwei Profilhalbzylinder, Türanschlag wechselbar, Sockel an Schrank montiert, Kabeltragschiene höhenverstellbar, Aufstellung mehrerer Gehäuse möglich, fertig verdrahtet, Bestückt mit:2x Zähler, Verteilerfeld, TN/TNC, 5pol., eHZ (elektronischer Zähler), APZ | P | 032 | 1 | 3028.9246 | 85371098 | 4251500291344
PEZ32-1261 | Zähleranschlusssäule für den Außenbereich mit Regendach, Schutzart IP44, Schutzklasse II, RAL 7035, BxHxT[mm]= 820x2000x280, Türverschluss mit Schwenkhebel für zwei Profilhalbzylinder, Türanschlag wechselbar, Sockel an Schrank montiert, Kabeltragschiene höhenverstellbar, Aufstellung mehrerer Gehäuse möglich, fertig verdrahtet, Bestückt mit:2x Zähler, Leerfeld, TN/TNC, 5pol., HAK eingebaut, eHZ (elektronischer Zähler), APZ | P | 032 | 1 | 2855.399 | 85371098 | 4251500291351
PEZ32-1263 | Zähleranschlusssäule für den Außenbereich mit Regendach, Schutzart IP44, Schutzklasse II, RAL 7035, BxHxT[mm]= 820x2000x280, Türverschluss mit Schwenkhebel für zwei Profilhalbzylinder, Türanschlag wechselbar, Sockel an Schrank montiert, Kabeltragschiene höhenverstellbar, Aufstellung mehrerer Gehäuse möglich, fertig verdrahtet, Bestückt mit:2x Zähler, Leerfeld, TN/TNC, 5pol., eHZ (elektronischer Zähler), APZ | P | 032 | 1 | 2684.6428 | 85371098 | 4251500291368
PEZ32-1265 | Zähleranschlusssäule für den Außenbereich mit Regendach, Schutzart IP44, Schutzklasse II, RAL 7035, BxHxT[mm]= 820x2000x280, Türverschluss mit Schwenkhebel für zwei Profilhalbzylinder, Türanschlag wechselbar, Sockel an Schrank montiert, Kabeltragschiene höhenverstellbar, Aufstellung mehrerer Gehäuse möglich, fertig verdrahtet, Bestückt mit:2x Zähler, TN/TNC, 5pol., HAK eingebaut, eHZ (elektronischer Zähler), TSG als Modular, APZ | P | 032 | 1 | 3275.6703 | 85371098 | 4251500291375
PEZ32-1267 | Zähleranschlusssäule für den Außenbereich mit Regendach, Schutzart IP44, Schutzklasse II, RAL 7035, BxHxT[mm]= 820x2000x280, Türverschluss mit Schwenkhebel für zwei Profilhalbzylinder, Türanschlag wechselbar, Sockel an Schrank montiert, Kabeltragschiene höhenverstellbar, Aufstellung mehrerer Gehäuse möglich, fertig verdrahtet, Bestückt mit:2x Zähler, Medienfeld, TN/TNC, 5pol., eHZ (elektronischer Zähler), TSG als Modular, APZ | P | 032 | 1 | 3104.9141 | 85371098 | 4251500291382
PEZ32-1269 | Zähleranschlusssäule für den Außenbereich mit Regendach, Schutzart IP44, Schutzklasse II, RAL 7035, BxHxT[mm]= 820x2000x280, Türverschluss mit Schwenkhebel für zwei Profilhalbzylinder, Türanschlag wechselbar, Sockel an Schrank montiert, Kabeltragschiene höhenverstellbar, Aufstellung mehrerer Gehäuse möglich, fertig verdrahtet, Bestückt mit:2x Zähler, Verteilerfeld, Medienfeld, TN/TNC, 5pol., HAK eingebaut, eHZ (elektronischer Zähler), TSG als Modular, APZ | P | 032 | 1 | 3466.903 | 85371098 | 4251500291399
PEZ32-1271 | Zähleranschlusssäule für den Außenbereich mit Regendach, Schutzart IP44, Schutzklasse II, RAL 7035, BxHxT[mm]= 820x2000x280, Türverschluss mit Schwenkhebel für zwei Profilhalbzylinder, Türanschlag wechselbar, Sockel an Schrank montiert, Kabeltragschiene höhenverstellbar, Aufstellung mehrerer Gehäuse möglich, fertig verdrahtet, Bestückt mit:2x Zähler, Verteilerfeld, TN/TNC, 5pol., eHZ (elektronischer Zähler), TSG als Modular, APZ | P | 032 | 1 | 3296.1363 | 85371098 | 4251500291405
PEZ32-1273 | Zähleranschlusssäule für den Außenbereich mit Regendach, Schutzart IP44, Schutzklasse II, RAL 7035, BxHxT[mm]= 820x2000x280, Türverschluss mit Schwenkhebel für zwei Profilhalbzylinder, Türanschlag wechselbar, Sockel an Schrank montiert, Kabeltragschiene höhenverstellbar, Aufstellung mehrerer Gehäuse möglich, fertig verdrahtet, Bestückt mit:2x Zähler, Leerfeld, TN/TNC, 5pol., HAK eingebaut, eHZ (elektronischer Zähler), TSG als Modular, APZ | P | 032 | 1 | 3122.6107 | 85371098 | 4251500291412
PEZ32-1275 | Zähleranschlusssäule für den Außenbereich mit Regendach, Schutzart IP44, Schutzklasse II, RAL 7035, BxHxT[mm]= 820x2000x280, Türverschluss mit Schwenkhebel für zwei Profilhalbzylinder, Türanschlag wechselbar, Sockel an Schrank montiert, Kabeltragschiene höhenverstellbar, Aufstellung mehrerer Gehäuse möglich, fertig verdrahtet, Bestückt mit:2x Zähler, Leerfeld, TN/TNC, 5pol., eHZ (elektronischer Zähler), TSG als Modular, APZ | P | 032 | 1 | 2951.8545 | 85371098 | 4251500291429
PEZ32-1369 | Zähleranschlusssäule für den Außenbereich mit Regendach, Schutzart IP44, Schutzklasse II, RAL 7035, BxHxT[mm]= 820x2000x280, Türverschluss mit Schwenkhebel für zwei Profilhalbzylinder, Türanschlag wechselbar, Sockel an Schrank montiert, Kabeltragschiene höhenverstellbar, Aufstellung mehrerer Gehäuse möglich, fertig verdrahtet, Bestückt mit:2x Zähler, TN/TNC, 5pol., HAK eingebaut, eHZ (elektronischer Zähler), TSG als Modular, | P | 032 | 1 | 3207.3699 | 85371098 | 4251500293515
PEZ32-1371 | Zähleranschlusssäule für den Außenbereich mit Regendach, Schutzart IP44, Schutzklasse II, RAL 7035, BxHxT[mm]= 820x2000x280, Türverschluss mit Schwenkhebel für zwei Profilhalbzylinder, Türanschlag wechselbar, Sockel an Schrank montiert, Kabeltragschiene höhenverstellbar, Aufstellung mehrerer Gehäuse möglich, fertig verdrahtet, Bestückt mit:2x Zähler, Medienfeld, TN/TNC, 5pol., eHZ (elektronischer Zähler), TSG als Modular, | P | 032 | 1 | 3036.6137 | 85371098 | 4251500293522
PEZ32-1373 | Zähleranschlusssäule für den Außenbereich mit Regendach, Schutzart IP44, Schutzklasse II, RAL 7035, BxHxT[mm]= 820x2000x280, Türverschluss mit Schwenkhebel für zwei Profilhalbzylinder, Türanschlag wechselbar, Sockel an Schrank montiert, Kabeltragschiene höhenverstellbar, Aufstellung mehrerer Gehäuse möglich, fertig verdrahtet, Bestückt mit:2x Zähler, Verteilerfeld, Medienfeld, TN/TNC, 5pol., HAK eingebaut, eHZ (elektronischer Zähler), TSG als Modular, | P | 032 | 1 | 3351.9956 | 85371098 | 4251500293539
PEZ32-1375 | Zähleranschlusssäule für den Außenbereich mit Regendach, Schutzart IP44, Schutzklasse II, RAL 7035, BxHxT[mm]= 820x2000x280, Türverschluss mit Schwenkhebel für zwei Profilhalbzylinder, Türanschlag wechselbar, Sockel an Schrank montiert, Kabeltragschiene höhenverstellbar, Aufstellung mehrerer Gehäuse möglich, fertig verdrahtet, Bestückt mit:2x Zähler, Verteilerfeld, TN/TNC, 5pol., eHZ (elektronischer Zähler), TSG als Modular, | P | 032 | 1 | 3181.2289 | 85371098 | 4251500293546
PEZ32-1377 | Zähleranschlusssäule für den Außenbereich mit Regendach, Schutzart IP44, Schutzklasse II, RAL 7035, BxHxT[mm]= 820x2000x280, Türverschluss mit Schwenkhebel für zwei Profilhalbzylinder, Türanschlag wechselbar, Sockel an Schrank montiert, Kabeltragschiene höhenverstellbar, Aufstellung mehrerer Gehäuse möglich, fertig verdrahtet, Bestückt mit:2x Zähler, Leerfeld, TN/TNC, 5pol., HAK eingebaut, eHZ (elektronischer Zähler), TSG als Modular, | P | 032 | 1 | 3054.3104 | 85371098 | 4251500293553
PEZ32-1379 | Zähleranschlusssäule für den Außenbereich mit Regendach, Schutzart IP44, Schutzklasse II, RAL 7035, BxHxT[mm]= 820x2000x280, Türverschluss mit Schwenkhebel für zwei Profilhalbzylinder, Türanschlag wechselbar, Sockel an Schrank montiert, Kabeltragschiene höhenverstellbar, Aufstellung mehrerer Gehäuse möglich, fertig verdrahtet, Bestückt mit:2x Zähler, Leerfeld, TN/TNC, 5pol., eHZ (elektronischer Zähler), TSG als Modular, | P | 032 | 1 | 2883.5436 | 85371098 | 4251500293560
PEZ32-2058 | Zähleranschlusssäule für den Außenbereich mit Regendach, Schutzart IP44, Schutzklasse II, RAL 7035, BxHxT[mm]= 820x2000x280, Türverschluss mit Schwenkhebel für zwei Profilhalbzylinder, Türanschlag wechselbar, Sockel an Schrank montiert, Kabeltragschiene höhenverstellbar, Aufstellung mehrerer Gehäuse möglich, fertig verdrahtet, Bestückt mit:1x Zähler, TSG-3Punkt, TT, 4pol. HAK eingebaut, eHZ (elektronischer Zähler), APZ | P | 032 | 1 | 2828.3977 | 85371098 | 4251500291436
PEZ32-2060 | Zähleranschlusssäule für den Außenbereich mit Regendach, Schutzart IP44, Schutzklasse II, RAL 7035, BxHxT[mm]= 820x2000x280, Türverschluss mit Schwenkhebel für zwei Profilhalbzylinder, Türanschlag wechselbar, Sockel an Schrank montiert, Kabeltragschiene höhenverstellbar, Aufstellung mehrerer Gehäuse möglich, fertig verdrahtet, Bestückt mit:1x Zähler, TSG-3Punkt, Medienfeld, TT, 4pol. eHZ (elektronischer Zähler), APZ | P | 032 | 1 | 2657.631 | 85371098 | 4251500291443
PEZ32-2062 | Zähleranschlusssäule für den Außenbereich mit Regendach, Schutzart IP44, Schutzklasse II, RAL 7035, BxHxT[mm]= 820x2000x280, Türverschluss mit Schwenkhebel für zwei Profilhalbzylinder, Türanschlag wechselbar, Sockel an Schrank montiert, Kabeltragschiene höhenverstellbar, Aufstellung mehrerer Gehäuse möglich, fertig verdrahtet, Bestückt mit:1x Zähler, TSG-3Punkt, Verteilerfeld, Medienfeld, TT, 4pol. HAK eingebaut, eHZ (elektronischer Zähler), APZ | P | 032 | 1 | 2991.0347 | 85371098 | 4251500291450
PEZ32-2064 | Zähleranschlusssäule für den Außenbereich mit Regendach, Schutzart IP44, Schutzklasse II, RAL 7035, BxHxT[mm]= 820x2000x280, Türverschluss mit Schwenkhebel für zwei Profilhalbzylinder, Türanschlag wechselbar, Sockel an Schrank montiert, Kabeltragschiene höhenverstellbar, Aufstellung mehrerer Gehäuse möglich, fertig verdrahtet, Bestückt mit:1x Zähler, TSG-3Punkt, Verteilerfeld, TT, 4pol. eHZ (elektronischer Zähler), APZ | P | 032 | 1 | 2820.268 | 85371098 | 4251500291467
PEZ32-2066 | Zähleranschlusssäule für den Außenbereich mit Regendach, Schutzart IP44, Schutzklasse II, RAL 7035, BxHxT[mm]= 820x2000x280, Türverschluss mit Schwenkhebel für zwei Profilhalbzylinder, Türanschlag wechselbar, Sockel an Schrank montiert, Kabeltragschiene höhenverstellbar, Aufstellung mehrerer Gehäuse möglich, fertig verdrahtet, Bestückt mit:1x Zähler, TSG-3Punkt, Leerfeld, TT, 4pol. HAK eingebaut, eHZ (elektronischer Zähler), APZ | P | 032 | 1 | 2646.7424 | 85371098 | 4251500291474
PEZ32-2068 | Zähleranschlusssäule für den Außenbereich mit Regendach, Schutzart IP44, Schutzklasse II, RAL 7035, BxHxT[mm]= 820x2000x280, Türverschluss mit Schwenkhebel für zwei Profilhalbzylinder, Türanschlag wechselbar, Sockel an Schrank montiert, Kabeltragschiene höhenverstellbar, Aufstellung mehrerer Gehäuse möglich, fertig verdrahtet, Bestückt mit:1x Zähler, TSG-3Punkt, Leerfeld, TT, 4pol. eHZ (elektronischer Zähler), APZ | P | 032 | 1 | 2475.9862 | 85371098 | 4251500291481
PEZ32-2070 | Zähleranschlusssäule für den Außenbereich mit Regendach, Schutzart IP44, Schutzklasse II, RAL 7035, BxHxT[mm]= 820x2000x280, Türverschluss mit Schwenkhebel für zwei Profilhalbzylinder, Türanschlag wechselbar, Sockel an Schrank montiert, Kabeltragschiene höhenverstellbar, Aufstellung mehrerer Gehäuse möglich, fertig verdrahtet, Bestückt mit:2x Zähler, TSG-3Punkt, TT, 4pol. HAK eingebaut, eHZ (elektronischer Zähler), APZ | P | 032 | 1 | 3065.0941 | 85371098 | 4251500291498
PEZ32-2072 | Zähleranschlusssäule für den Außenbereich mit Regendach, Schutzart IP44, Schutzklasse II, RAL 7035, BxHxT[mm]= 820x2000x280, Türverschluss mit Schwenkhebel für zwei Profilhalbzylinder, Türanschlag wechselbar, Sockel an Schrank montiert, Kabeltragschiene höhenverstellbar, Aufstellung mehrerer Gehäuse möglich, fertig verdrahtet, Bestückt mit:2x Zähler, TSG-3Punkt, Medienfeld, TT, 4pol. eHZ (elektronischer Zähler), APZ | P | 032 | 1 | 2894.3274 | 85371098 | 4251500291504
PEZ32-2074 | Zähleranschlusssäule für den Außenbereich mit Regendach, Schutzart IP44, Schutzklasse II, RAL 7035, BxHxT[mm]= 820x2000x280, Türverschluss mit Schwenkhebel für zwei Profilhalbzylinder, Türanschlag wechselbar, Sockel an Schrank montiert, Kabeltragschiene höhenverstellbar, Aufstellung mehrerer Gehäuse möglich, fertig verdrahtet, Bestückt mit:2x Zähler, TSG-3Punkt, Verteilerfeld, Medienfeld, TT, 4pol. HAK eingebaut, eHZ (elektronischer Zähler), APZ | P | 032 | 1 | 3256.3268 | 85371098 | 4251500291511
PEZ32-2076 | Zähleranschlusssäule für den Außenbereich mit Regendach, Schutzart IP44, Schutzklasse II, RAL 7035, BxHxT[mm]= 820x2000x280, Türverschluss mit Schwenkhebel für zwei Profilhalbzylinder, Türanschlag wechselbar, Sockel an Schrank montiert, Kabeltragschiene höhenverstellbar, Aufstellung mehrerer Gehäuse möglich, fertig verdrahtet, Bestückt mit:2x Zähler, TSG-3Punkt, Verteilerfeld, TT, 4pol. eHZ (elektronischer Zähler), APZ | P | 032 | 1 | 3085.5601 | 85371098 | 4251500291528
PEZ32-2078 | Zähleranschlusssäule für den Außenbereich mit Regendach, Schutzart IP44, Schutzklasse II, RAL 7035, BxHxT[mm]= 820x2000x280, Türverschluss mit Schwenkhebel für zwei Profilhalbzylinder, Türanschlag wechselbar, Sockel an Schrank montiert, Kabeltragschiene höhenverstellbar, Aufstellung mehrerer Gehäuse möglich, fertig verdrahtet, Bestückt mit:2x Zähler, TSG-3Punkt, Leerfeld, TT, 4pol. HAK eingebaut, eHZ (elektronischer Zähler), APZ | P | 032 | 1 | 2912.024 | 85371098 | 4251500291535
PEZ32-2080 | Zähleranschlusssäule für den Außenbereich mit Regendach, Schutzart IP44, Schutzklasse II, RAL 7035, BxHxT[mm]= 820x2000x280, Türverschluss mit Schwenkhebel für zwei Profilhalbzylinder, Türanschlag wechselbar, Sockel an Schrank montiert, Kabeltragschiene höhenverstellbar, Aufstellung mehrerer Gehäuse möglich, fertig verdrahtet, Bestückt mit:2x Zähler, TSG-3Punkt, Leerfeld, TT, 4pol. eHZ (elektronischer Zähler), APZ | P | 032 | 1 | 2741.2678 | 85371098 | 4251500291542
PEZ32-2230 | Zähleranschlusssäule für den Außenbereich mit Regendach, Schutzart IP44, Schutzklasse II, RAL 7035, BxHxT[mm]= 820x1700x280, Türverschluss mit Schwenkhebel für zwei Profilhalbzylinder, Türanschlag wechselbar, Sockel an Schrank montiert, Kabeltragschiene höhenverstellbar, Aufstellung mehrerer Gehäuse möglich, fertig verdrahtet, Bestückt mit:1x Zähler, TT, 4pol. HAK eingebaut, eHZ (elektronischer Zähler), APZ | P | 032 | 1 | 2714.6022 | 85371098 | 4251500291559
PEZ32-2232 | Zähleranschlusssäule für den Außenbereich mit Regendach, Schutzart IP44, Schutzklasse II, RAL 7035, BxHxT[mm]= 820x2000x280, Türverschluss mit Schwenkhebel für zwei Profilhalbzylinder, Türanschlag wechselbar, Sockel an Schrank montiert, Kabeltragschiene höhenverstellbar, Aufstellung mehrerer Gehäuse möglich, fertig verdrahtet, Bestückt mit:1x Zähler, Medienfeld, TT, 4pol. eHZ (elektronischer Zähler), APZ | P | 032 | 1 | 2543.846 | 85371098 | 4251500291566
PEZ32-2234 | Zähleranschlusssäule für den Außenbereich mit Regendach, Schutzart IP44, Schutzklasse II, RAL 7035, BxHxT[mm]= 820x2000x280, Türverschluss mit Schwenkhebel für zwei Profilhalbzylinder, Türanschlag wechselbar, Sockel an Schrank montiert, Kabeltragschiene höhenverstellbar, Aufstellung mehrerer Gehäuse möglich, fertig verdrahtet, Bestückt mit:1x Zähler, Verteilerfeld, Medienfeld, TT, 4pol. HAK eingebaut, eHZ (elektronischer Zähler), APZ | P | 032 | 1 | 2905.8244 | 85371098 | 4251500291573
PEZ32-2236 | Zähleranschlusssäule für den Außenbereich mit Regendach, Schutzart IP44, Schutzklasse II, RAL 7035, BxHxT[mm]= 820x2000x280, Türverschluss mit Schwenkhebel für zwei Profilhalbzylinder, Türanschlag wechselbar, Sockel an Schrank montiert, Kabeltragschiene höhenverstellbar, Aufstellung mehrerer Gehäuse möglich, fertig verdrahtet, Bestückt mit:1x Zähler, Verteilerfeld, TT, 4pol. eHZ (elektronischer Zähler), APZ | P | 032 | 1 | 2735.0682 | 85371098 | 4251500291580
PEZ32-2238 | Zähleranschlusssäule für den Außenbereich mit Regendach, Schutzart IP44, Schutzklasse II, RAL 7035, BxHxT[mm]= 820x2000x280, Türverschluss mit Schwenkhebel für zwei Profilhalbzylinder, Türanschlag wechselbar, Sockel an Schrank montiert, Kabeltragschiene höhenverstellbar, Aufstellung mehrerer Gehäuse möglich, fertig verdrahtet, Bestückt mit:1x Zähler, Leerfeld, TT, 4pol. HAK eingebaut, eHZ (elektronischer Zähler), APZ | P | 032 | 1 | 2561.5426 | 85371098 | 4251500291597
PEZ32-2240 | Zähleranschlusssäule für den Außenbereich mit Regendach, Schutzart IP44, Schutzklasse II, RAL 7035, BxHxT[mm]= 820x2000x280, Türverschluss mit Schwenkhebel für zwei Profilhalbzylinder, Türanschlag wechselbar, Sockel an Schrank montiert, Kabeltragschiene höhenverstellbar, Aufstellung mehrerer Gehäuse möglich, fertig verdrahtet, Bestückt mit:1x Zähler, Leerfeld, TT, 4pol. eHZ (elektronischer Zähler), APZ | P | 032 | 1 | 2390.7759 | 85371098 | 4251500291603
PEZ32-2242 | Zähleranschlusssäule für den Außenbereich mit Regendach, Schutzart IP44, Schutzklasse II, RAL 7035, BxHxT[mm]= 820x2000x280, Türverschluss mit Schwenkhebel für zwei Profilhalbzylinder, Türanschlag wechselbar, Sockel an Schrank montiert, Kabeltragschiene höhenverstellbar, Aufstellung mehrerer Gehäuse möglich, fertig verdrahtet, Bestückt mit:1x Zähler, TT, 4pol. HAK eingebaut, eHZ (elektronischer Zähler), TSG als Modular, APZ | P | 032 | 1 | 2817.0266 | 85371098 | 4251500291610
PEZ32-2244 | Zähleranschlusssäule für den Außenbereich mit Regendach, Schutzart IP44, Schutzklasse II, RAL 7035, BxHxT[mm]= 820x2000x280, Türverschluss mit Schwenkhebel für zwei Profilhalbzylinder, Türanschlag wechselbar, Sockel an Schrank montiert, Kabeltragschiene höhenverstellbar, Aufstellung mehrerer Gehäuse möglich, fertig verdrahtet, Bestückt mit:1x Zähler, Medienfeld, TT, 4pol. eHZ (elektronischer Zähler), TSG als Modular, APZ | P | 032 | 1 | 2646.2703 | 85371098 | 4251500291627
PEZ32-2246 | Zähleranschlusssäule für den Außenbereich mit Regendach, Schutzart IP44, Schutzklasse II, RAL 7035, BxHxT[mm]= 820x2000x280, Türverschluss mit Schwenkhebel für zwei Profilhalbzylinder, Türanschlag wechselbar, Sockel an Schrank montiert, Kabeltragschiene höhenverstellbar, Aufstellung mehrerer Gehäuse möglich, fertig verdrahtet, Bestückt mit:1x Zähler, Verteilerfeld, Medienfeld, TT, 4pol. HAK eingebaut, eHZ (elektronischer Zähler), TSG als Modular, APZ | P | 032 | 1 | 3008.2488 | 85371098 | 4251500291634
PEZ32-2248 | Zähleranschlusssäule für den Außenbereich mit Regendach, Schutzart IP44, Schutzklasse II, RAL 7035, BxHxT[mm]= 820x2000x280, Türverschluss mit Schwenkhebel für zwei Profilhalbzylinder, Türanschlag wechselbar, Sockel an Schrank montiert, Kabeltragschiene höhenverstellbar, Aufstellung mehrerer Gehäuse möglich, fertig verdrahtet, Bestückt mit:1x Zähler, Verteilerfeld, TT, 4pol. eHZ (elektronischer Zähler), TSG als Modular, APZ | P | 032 | 1 | 2837.4925 | 85371098 | 4251500291641
PEZ32-2250 | Zähleranschlusssäule für den Außenbereich mit Regendach, Schutzart IP44, Schutzklasse II, RAL 7035, BxHxT[mm]= 820x2000x280, Türverschluss mit Schwenkhebel für zwei Profilhalbzylinder, Türanschlag wechselbar, Sockel an Schrank montiert, Kabeltragschiene höhenverstellbar, Aufstellung mehrerer Gehäuse möglich, fertig verdrahtet, Bestückt mit:1x Zähler, Leerfeld, TT, 4pol. HAK eingebaut, eHZ (elektronischer Zähler), TSG als Modular, APZ | P | 032 | 1 | 2663.967 | 85371098 | 4251500291658
PEZ32-2252 | Zähleranschlusssäule für den Außenbereich mit Regendach, Schutzart IP44, Schutzklasse II, RAL 7035, BxHxT[mm]= 820x2000x280, Türverschluss mit Schwenkhebel für zwei Profilhalbzylinder, Türanschlag wechselbar, Sockel an Schrank montiert, Kabeltragschiene höhenverstellbar, Aufstellung mehrerer Gehäuse möglich, fertig verdrahtet, Bestückt mit:1x Zähler, Leerfeld, TT, 4pol. eHZ (elektronischer Zähler), TSG als Modular, APZ | P | 032 | 1 | 2493.2003 | 85371098 | 4251500291665
PEZ32-2254 | Zähleranschlusssäule für den Außenbereich mit Regendach, Schutzart IP44, Schutzklasse II, RAL 7035, BxHxT[mm]= 820x2000x280, Türverschluss mit Schwenkhebel für zwei Profilhalbzylinder, Türanschlag wechselbar, Sockel an Schrank montiert, Kabeltragschiene höhenverstellbar, Aufstellung mehrerer Gehäuse möglich, fertig verdrahtet, Bestückt mit:2x Zähler, TT, 4pol. HAK eingebaut, eHZ (elektronischer Zähler), APZ | P | 032 | 1 | 2979.8733 | 85371098 | 4251500291672
PEZ32-2256 | Zähleranschlusssäule für den Außenbereich mit Regendach, Schutzart IP44, Schutzklasse II, RAL 7035, BxHxT[mm]= 820x2000x280, Türverschluss mit Schwenkhebel für zwei Profilhalbzylinder, Türanschlag wechselbar, Sockel an Schrank montiert, Kabeltragschiene höhenverstellbar, Aufstellung mehrerer Gehäuse möglich, fertig verdrahtet, Bestückt mit:2x Zähler, Medienfeld, TT, 4pol. eHZ (elektronischer Zähler), APZ | P | 032 | 1 | 2809.1066 | 85371098 | 4251500291689
PEZ32-2258 | Zähleranschlusssäule für den Außenbereich mit Regendach, Schutzart IP44, Schutzklasse II, RAL 7035, BxHxT[mm]= 820x2000x280, Türverschluss mit Schwenkhebel für zwei Profilhalbzylinder, Türanschlag wechselbar, Sockel an Schrank montiert, Kabeltragschiene höhenverstellbar, Aufstellung mehrerer Gehäuse möglich, fertig verdrahtet, Bestückt mit:2x Zähler, Verteilerfeld, Medienfeld, TT, 4pol. HAK eingebaut, eHZ (elektronischer Zähler), APZ | P | 032 | 1 | 3171.0955 | 85371098 | 4251500291696
PEZ32-2260 | Zähleranschlusssäule für den Außenbereich mit Regendach, Schutzart IP44, Schutzklasse II, RAL 7035, BxHxT[mm]= 820x2000x280, Türverschluss mit Schwenkhebel für zwei Profilhalbzylinder, Türanschlag wechselbar, Sockel an Schrank montiert, Kabeltragschiene höhenverstellbar, Aufstellung mehrerer Gehäuse möglich, fertig verdrahtet, Bestückt mit:2x Zähler, Verteilerfeld, TT, 4pol. eHZ (elektronischer Zähler), APZ | P | 032 | 1 | 3000.3288 | 85371098 | 4251500291702
PEZ32-2262 | Zähleranschlusssäule für den Außenbereich mit Regendach, Schutzart IP44, Schutzklasse II, RAL 7035, BxHxT[mm]= 820x2000x280, Türverschluss mit Schwenkhebel für zwei Profilhalbzylinder, Türanschlag wechselbar, Sockel an Schrank montiert, Kabeltragschiene höhenverstellbar, Aufstellung mehrerer Gehäuse möglich, fertig verdrahtet, Bestückt mit:2x Zähler, Leerfeld, TT, 4pol. HAK eingebaut, eHZ (elektronischer Zähler), APZ | P | 032 | 1 | 2826.8032 | 85371098 | 4251500291719
PEZ32-2264 | Zähleranschlusssäule für den Außenbereich mit Regendach, Schutzart IP44, Schutzklasse II, RAL 7035, BxHxT[mm]= 820x2000x280, Türverschluss mit Schwenkhebel für zwei Profilhalbzylinder, Türanschlag wechselbar, Sockel an Schrank montiert, Kabeltragschiene höhenverstellbar, Aufstellung mehrerer Gehäuse möglich, fertig verdrahtet, Bestückt mit:2x Zähler, Leerfeld, TT, 4pol. eHZ (elektronischer Zähler), APZ | P | 032 | 1 | 2656.047 | 85371098 | 4251500291726
PEZ32-2266 | Zähleranschlusssäule für den Außenbereich mit Regendach, Schutzart IP44, Schutzklasse II, RAL 7035, BxHxT[mm]= 820x2000x280, Türverschluss mit Schwenkhebel für zwei Profilhalbzylinder, Türanschlag wechselbar, Sockel an Schrank montiert, Kabeltragschiene höhenverstellbar, Aufstellung mehrerer Gehäuse möglich, fertig verdrahtet, Bestückt mit:2x Zähler, TT, 4pol. HAK eingebaut, eHZ (elektronischer Zähler), TSG als Modular, APZ | P | 032 | 1 | 3247.0956 | 85371098 | 4251500291733
PEZ32-2268 | Zähleranschlusssäule für den Außenbereich mit Regendach, Schutzart IP44, Schutzklasse II, RAL 7035, BxHxT[mm]= 820x2000x280, Türverschluss mit Schwenkhebel für zwei Profilhalbzylinder, Türanschlag wechselbar, Sockel an Schrank montiert, Kabeltragschiene höhenverstellbar, Aufstellung mehrerer Gehäuse möglich, fertig verdrahtet, Bestückt mit:2x Zähler, Medienfeld, TT, 4pol. eHZ (elektronischer Zähler), TSG als Modular, APZ | P | 032 | 1 | 3076.3289 | 85371098 | 4251500291740
PEZ32-2270 | Zähleranschlusssäule für den Außenbereich mit Regendach, Schutzart IP44, Schutzklasse II, RAL 7035, BxHxT[mm]= 820x2000x280, Türverschluss mit Schwenkhebel für zwei Profilhalbzylinder, Türanschlag wechselbar, Sockel an Schrank montiert, Kabeltragschiene höhenverstellbar, Aufstellung mehrerer Gehäuse möglich, fertig verdrahtet, Bestückt mit:2x Zähler, Verteilerfeld, Medienfeld, TT, 4pol. HAK eingebaut, eHZ (elektronischer Zähler), TSG als Modular, APZ | P | 032 | 1 | 3438.3073 | 85371098 | 4251500291757
PEZ32-2272 | Zähleranschlusssäule für den Außenbereich mit Regendach, Schutzart IP44, Schutzklasse II, RAL 7035, BxHxT[mm]= 820x2000x280, Türverschluss mit Schwenkhebel für zwei Profilhalbzylinder, Türanschlag wechselbar, Sockel an Schrank montiert, Kabeltragschiene höhenverstellbar, Aufstellung mehrerer Gehäuse möglich, fertig verdrahtet, Bestückt mit:2x Zähler, Verteilerfeld, TT, 4pol. eHZ (elektronischer Zähler), TSG als Modular, APZ | P | 032 | 1 | 3267.5511 | 85371098 | 4251500291764
PEZ32-2274 | Zähleranschlusssäule für den Außenbereich mit Regendach, Schutzart IP44, Schutzklasse II, RAL 7035, BxHxT[mm]= 820x2000x280, Türverschluss mit Schwenkhebel für zwei Profilhalbzylinder, Türanschlag wechselbar, Sockel an Schrank montiert, Kabeltragschiene höhenverstellbar, Aufstellung mehrerer Gehäuse möglich, fertig verdrahtet, Bestückt mit:2x Zähler, Leerfeld, TT, 4pol. HAK eingebaut, eHZ (elektronischer Zähler), TSG als Modular, APZ | P | 032 | 1 | 3094.0255 | 85371098 | 4251500291771
PEZ32-2276 | Zähleranschlusssäule für den Außenbereich mit Regendach, Schutzart IP44, Schutzklasse II, RAL 7035, BxHxT[mm]= 820x2000x280, Türverschluss mit Schwenkhebel für zwei Profilhalbzylinder, Türanschlag wechselbar, Sockel an Schrank montiert, Kabeltragschiene höhenverstellbar, Aufstellung mehrerer Gehäuse möglich, fertig verdrahtet, Bestückt mit:2x Zähler, Leerfeld, TT, 4pol. eHZ (elektronischer Zähler), TSG als Modular, APZ | P | 032 | 1 | 2923.2693 | 85371098 | 4251500291788
PEZ32-2370 | Zähleranschlusssäule für den Außenbereich mit Regendach, Schutzart IP44, Schutzklasse II, RAL 7035, BxHxT[mm]= 820x2000x280, Türverschluss mit Schwenkhebel für zwei Profilhalbzylinder, Türanschlag wechselbar, Sockel an Schrank montiert, Kabeltragschiene höhenverstellbar, Aufstellung mehrerer Gehäuse möglich, fertig verdrahtet, Bestückt mit:2x Zähler, TT, 4pol. HAK eingebaut, eHZ (elektronischer Zähler), TSG als Modular, | P | 032 | 1 | 3178.8162 | 85371098 | 4251500293577
PEZ32-2372 | Zähleranschlusssäule für den Außenbereich mit Regendach, Schutzart IP44, Schutzklasse II, RAL 7035, BxHxT[mm]= 820x2000x280, Türverschluss mit Schwenkhebel für zwei Profilhalbzylinder, Türanschlag wechselbar, Sockel an Schrank montiert, Kabeltragschiene höhenverstellbar, Aufstellung mehrerer Gehäuse möglich, fertig verdrahtet, Bestückt mit:2x Zähler, Medienfeld, TT, 4pol. eHZ (elektronischer Zähler), TSG als Modular, | P | 032 | 1 | 3008.0495 | 85371098 | 4251500293584
PEZ32-2374 | Zähleranschlusssäule für den Außenbereich mit Regendach, Schutzart IP44, Schutzklasse II, RAL 7035, BxHxT[mm]= 820x2000x280, Türverschluss mit Schwenkhebel für zwei Profilhalbzylinder, Türanschlag wechselbar, Sockel an Schrank montiert, Kabeltragschiene höhenverstellbar, Aufstellung mehrerer Gehäuse möglich, fertig verdrahtet, Bestückt mit:2x Zähler, Verteilerfeld, Medienfeld, TT, 4pol. HAK eingebaut, eHZ (elektronischer Zähler), TSG als Modular, | P | 032 | 1 | 3323.3998 | 85371098 | 4251500293591
PEZ32-2376 | Zähleranschlusssäule für den Außenbereich mit Regendach, Schutzart IP44, Schutzklasse II, RAL 7035, BxHxT[mm]= 820x2000x280, Türverschluss mit Schwenkhebel für zwei Profilhalbzylinder, Türanschlag wechselbar, Sockel an Schrank montiert, Kabeltragschiene höhenverstellbar, Aufstellung mehrerer Gehäuse möglich, fertig verdrahtet, Bestückt mit:2x Zähler, Verteilerfeld, TT, 4pol. eHZ (elektronischer Zähler), TSG als Modular, | P | 032 | 1 | 3152.6436 | 85371098 | 4251500293607
PEZ32-2378 | Zähleranschlusssäule für den Außenbereich mit Regendach, Schutzart IP44, Schutzklasse II, RAL 7035, BxHxT[mm]= 820x2000x280, Türverschluss mit Schwenkhebel für zwei Profilhalbzylinder, Türanschlag wechselbar, Sockel an Schrank montiert, Kabeltragschiene höhenverstellbar, Aufstellung mehrerer Gehäuse möglich, fertig verdrahtet, Bestückt mit:2x Zähler, Leerfeld, TT, 4pol. HAK eingebaut, eHZ (elektronischer Zähler), TSG als Modular, | P | 032 | 1 | 3025.7461 | 85371098 | 4251500293614
PEZ32-2380 | Zähleranschlusssäule für den Außenbereich mit Regendach, Schutzart IP44, Schutzklasse II, RAL 7035, BxHxT[mm]= 820x2000x280, Türverschluss mit Schwenkhebel für zwei Profilhalbzylinder, Türanschlag wechselbar, Sockel an Schrank montiert, Kabeltragschiene höhenverstellbar, Aufstellung mehrerer Gehäuse möglich, fertig verdrahtet, Bestückt mit:2x Zähler, Leerfeld, TT, 4pol. eHZ (elektronischer Zähler), TSG als Modular, | P | 032 | 1 | 2854.9899 | 85371098 | 4251500293621
PEZ41-1277 | Zähleranschlusssäule für den Außenbereich mit Regendach, Schutzart IP44, Schutzklasse II, RAL 7035, BxHxT[mm]= 1120x1795x320, Türverschluss mit Schwenkhebel für zwei Profilhalbzylinder, Türanschlag wechselbar, Sockel an Schrank montiert, Kabeltragschiene höhenverstellbar, Aufstellung mehrerer Gehäuse möglich, fertig verdrahtet, Bestückt mit:3x Zähler, TN/TNC, 5pol., HAK eingebaut, eHZ (elektronischer Zähler), APZ | P | 032 | 1 | 3459.9167 | 85371098 | 4251500291795
PEZ41-1279 | Zähleranschlusssäule für den Außenbereich mit Regendach, Schutzart IP44, Schutzklasse II, RAL 7035, BxHxT[mm]= 1120x1795x320, Türverschluss mit Schwenkhebel für zwei Profilhalbzylinder, Türanschlag wechselbar, Sockel an Schrank montiert, Kabeltragschiene höhenverstellbar, Aufstellung mehrerer Gehäuse möglich, fertig verdrahtet, Bestückt mit:3x Zähler, Medienfeld, TN/TNC, 5pol., eHZ (elektronischer Zähler), APZ | P | 032 | 1 | 3289.15 | 85371098 | 4251500291801
PEZ41-1281 | Zähleranschlusssäule für den Außenbereich mit Regendach, Schutzart IP44, Schutzklasse II, RAL 7035, BxHxT[mm]= 1120x1795x320, Türverschluss mit Schwenkhebel für zwei Profilhalbzylinder, Türanschlag wechselbar, Sockel an Schrank montiert, Kabeltragschiene höhenverstellbar, Aufstellung mehrerer Gehäuse möglich, fertig verdrahtet, Bestückt mit:3x Zähler, Verteilerfeld, Medienfeld, TN/TNC, 5pol., HAK eingebaut, eHZ (elektronischer Zähler), APZ | P | 032 | 1 | 3604.5004 | 85371098 | 4251500291818
PEZ41-1283 | Zähleranschlusssäule für den Außenbereich mit Regendach, Schutzart IP44, Schutzklasse II, RAL 7035, BxHxT[mm]= 1120x1795x320, Türverschluss mit Schwenkhebel für zwei Profilhalbzylinder, Türanschlag wechselbar, Sockel an Schrank montiert, Kabeltragschiene höhenverstellbar, Aufstellung mehrerer Gehäuse möglich, fertig verdrahtet, Bestückt mit:3x Zähler, Verteilerfeld, TN/TNC, 5pol., eHZ (elektronischer Zähler), APZ | P | 032 | 1 | 3433.7441 | 85371098 | 4251500291825
PEZ41-1285 | Zähleranschlusssäule für den Außenbereich mit Regendach, Schutzart IP44, Schutzklasse II, RAL 7035, BxHxT[mm]= 1120x1795x320, Türverschluss mit Schwenkhebel für zwei Profilhalbzylinder, Türanschlag wechselbar, Sockel an Schrank montiert, Kabeltragschiene höhenverstellbar, Aufstellung mehrerer Gehäuse möglich, fertig verdrahtet, Bestückt mit:3x Zähler, Leerfeld, TN/TNC, 5pol., HAK eingebaut, eHZ (elektronischer Zähler), APZ | P | 032 | 1 | 3306.8466 | 85371098 | 4251500291832
PEZ41-1287 | Zähleranschlusssäule für den Außenbereich mit Regendach, Schutzart IP44, Schutzklasse II, RAL 7035, BxHxT[mm]= 1120x1795x320, Türverschluss mit Schwenkhebel für zwei Profilhalbzylinder, Türanschlag wechselbar, Sockel an Schrank montiert, Kabeltragschiene höhenverstellbar, Aufstellung mehrerer Gehäuse möglich, fertig verdrahtet, Bestückt mit:3x Zähler, Leerfeld, TN/TNC, 5pol., eHZ (elektronischer Zähler), APZ | P | 032 | 1 | 3136.0904 | 85371098 | 4251500291849
PEZ41-1301 | Zähleranschlusssäule für den Außenbereich mit Regendach, Schutzart IP44, Schutzklasse II, RAL 7035, BxHxT[mm]= 1120x1795x320, Türverschluss mit Schwenkhebel für zwei Profilhalbzylinder, Türanschlag wechselbar, Sockel an Schrank montiert, Kabeltragschiene höhenverstellbar, Aufstellung mehrerer Gehäuse möglich, fertig verdrahtet, Bestückt mit:4x Zähler, TN/TNC, 5pol., HAK eingebaut, eHZ (elektronischer Zähler), APZ | P | 032 | 1 | 3725.1668 | 85371098 | 4251500291917
PEZ41-1303 | Zähleranschlusssäule für den Außenbereich mit Regendach, Schutzart IP44, Schutzklasse II, RAL 7035, BxHxT[mm]= 1120x1795x320, Türverschluss mit Schwenkhebel für zwei Profilhalbzylinder, Türanschlag wechselbar, Sockel an Schrank montiert, Kabeltragschiene höhenverstellbar, Aufstellung mehrerer Gehäuse möglich, fertig verdrahtet, Bestückt mit:4x Zähler, Medienfeld, TN/TNC, 5pol., eHZ (elektronischer Zähler), APZ | P | 032 | 1 | 3554.4106 | 85371098 | 4251500291924
PEZ41-1305 | Zähleranschlusssäule für den Außenbereich mit Regendach, Schutzart IP44, Schutzklasse II, RAL 7035, BxHxT[mm]= 1120x1795x320, Türverschluss mit Schwenkhebel für zwei Profilhalbzylinder, Türanschlag wechselbar, Sockel an Schrank montiert, Kabeltragschiene höhenverstellbar, Aufstellung mehrerer Gehäuse möglich, fertig verdrahtet, Bestückt mit:4x Zähler, Verteilerfeld, Medienfeld, TN/TNC, 5pol., HAK eingebaut, eHZ (elektronischer Zähler), APZ | P | 032 | 1 | 3869.7925 | 85371098 | 4251500291931
PEZ41-1307 | Zähleranschlusssäule für den Außenbereich mit Regendach, Schutzart IP44, Schutzklasse II, RAL 7035, BxHxT[mm]= 1120x1795x320, Türverschluss mit Schwenkhebel für zwei Profilhalbzylinder, Türanschlag wechselbar, Sockel an Schrank montiert, Kabeltragschiene höhenverstellbar, Aufstellung mehrerer Gehäuse möglich, fertig verdrahtet, Bestückt mit:4x Zähler, Verteilerfeld, TN/TNC, 5pol., eHZ (elektronischer Zähler), APZ | P | 032 | 1 | 3699.0258 | 85371098 | 4251500291948
PEZ41-1309 | Zähleranschlusssäule für den Außenbereich mit Regendach, Schutzart IP44, Schutzklasse II, RAL 7035, BxHxT[mm]= 1120x1795x320, Türverschluss mit Schwenkhebel für zwei Profilhalbzylinder, Türanschlag wechselbar, Sockel an Schrank montiert, Kabeltragschiene höhenverstellbar, Aufstellung mehrerer Gehäuse möglich, fertig verdrahtet, Bestückt mit:4x Zähler, Leerfeld, TN/TNC, 5pol., HAK eingebaut, eHZ (elektronischer Zähler), APZ | P | 032 | 1 | 3572.1282 | 85371098 | 4251500291955
PEZ41-1311 | Zähleranschlusssäule für den Außenbereich mit Regendach, Schutzart IP44, Schutzklasse II, RAL 7035, BxHxT[mm]= 1120x1795x320, Türverschluss mit Schwenkhebel für zwei Profilhalbzylinder, Türanschlag wechselbar, Sockel an Schrank montiert, Kabeltragschiene höhenverstellbar, Aufstellung mehrerer Gehäuse möglich, fertig verdrahtet, Bestückt mit:4x Zähler, Leerfeld, TN/TNC, 5pol., eHZ (elektronischer Zähler), APZ | P | 032 | 1 | 3401.3615 | 85371098 | 4251500291962
PEZ41-1381 | Zähleranschlusssäule für den Außenbereich mit Regendach, Schutzart IP44, Schutzklasse II, RAL 7035, BxHxT[mm]= 1120x1795x320, Türverschluss mit Schwenkhebel für zwei Profilhalbzylinder, Türanschlag wechselbar, Sockel an Schrank montiert, Kabeltragschiene höhenverstellbar, Aufstellung mehrerer Gehäuse möglich, fertig verdrahtet, Bestückt mit:3x Zähler, TN/TNC, 5pol., HAK eingebaut, eHZ (elektronischer Zähler), | P | 032 | 1 | 3132.6811 | 85371098 | 4251500293638
PEZ41-1383 | Zähleranschlusssäule für den Außenbereich mit Regendach, Schutzart IP44, Schutzklasse II, RAL 7035, BxHxT[mm]= 1120x1795x320, Türverschluss mit Schwenkhebel für zwei Profilhalbzylinder, Türanschlag wechselbar, Sockel an Schrank montiert, Kabeltragschiene höhenverstellbar, Aufstellung mehrerer Gehäuse möglich, fertig verdrahtet, Bestückt mit:3x Zähler, Medienfeld, TN/TNC, 5pol., eHZ (elektronischer Zähler), | P | 032 | 1 | 2961.9249 | 85371098 | 4251500293645
PEZ41-1385 | Zähleranschlusssäule für den Außenbereich mit Regendach, Schutzart IP44, Schutzklasse II, RAL 7035, BxHxT[mm]= 1120x1795x320, Türverschluss mit Schwenkhebel für zwei Profilhalbzylinder, Türanschlag wechselbar, Sockel an Schrank montiert, Kabeltragschiene höhenverstellbar, Aufstellung mehrerer Gehäuse möglich, fertig verdrahtet, Bestückt mit:3x Zähler, Verteilerfeld, Medienfeld, TN/TNC, 5pol., HAK eingebaut, eHZ (elektronischer Zähler), | P | 032 | 1 | 3539.7666 | 85371098 | 4251500293652
PEZ41-1387 | Zähleranschlusssäule für den Außenbereich mit Regendach, Schutzart IP44, Schutzklasse II, RAL 7035, BxHxT[mm]= 1120x1795x320, Türverschluss mit Schwenkhebel für zwei Profilhalbzylinder, Türanschlag wechselbar, Sockel an Schrank montiert, Kabeltragschiene höhenverstellbar, Aufstellung mehrerer Gehäuse möglich, fertig verdrahtet, Bestückt mit:3x Zähler, Verteilerfeld, TN/TNC, 5pol., eHZ (elektronischer Zähler), | P | 032 | 1 | 3369.0104 | 85371098 | 4251500293669
PEZ41-1389 | Zähleranschlusssäule für den Außenbereich mit Regendach, Schutzart IP44, Schutzklasse II, RAL 7035, BxHxT[mm]= 1120x1795x320, Türverschluss mit Schwenkhebel für zwei Profilhalbzylinder, Türanschlag wechselbar, Sockel an Schrank montiert, Kabeltragschiene höhenverstellbar, Aufstellung mehrerer Gehäuse möglich, fertig verdrahtet, Bestückt mit:3x Zähler, Leerfeld, TN/TNC, 5pol., HAK eingebaut, eHZ (elektronischer Zähler), | P | 032 | 1 | 3244.7353 | 85371098 | 4251500293676
PEZ41-1391 | Zähleranschlusssäule für den Außenbereich mit Regendach, Schutzart IP44, Schutzklasse II, RAL 7035, BxHxT[mm]= 1120x1795x320, Türverschluss mit Schwenkhebel für zwei Profilhalbzylinder, Türanschlag wechselbar, Sockel an Schrank montiert, Kabeltragschiene höhenverstellbar, Aufstellung mehrerer Gehäuse möglich, fertig verdrahtet, Bestückt mit:3x Zähler, Leerfeld, TN/TNC, 5pol., eHZ (elektronischer Zähler), | P | 032 | 1 | 3073.9791 | 85371098 | 4251500293683
PEZ41-1393 | Zähleranschlusssäule für den Außenbereich mit Regendach, Schutzart IP44, Schutzklasse II, RAL 7035, BxHxT[mm]= 1120x1795x320, Türverschluss mit Schwenkhebel für zwei Profilhalbzylinder, Türanschlag wechselbar, Sockel an Schrank montiert, Kabeltragschiene höhenverstellbar, Aufstellung mehrerer Gehäuse möglich, fertig verdrahtet, Bestückt mit:3x Zähler, TN/TNC, 5pol., HAK eingebaut, eHZ (elektronischer Zähler), TSG als Modular, | P | 032 | 1 | 3500.2403 | 85371098 | 4251500293690
PEZ41-1395 | Zähleranschlusssäule für den Außenbereich mit Regendach, Schutzart IP44, Schutzklasse II, RAL 7035, BxHxT[mm]= 1120x1795x320, Türverschluss mit Schwenkhebel für zwei Profilhalbzylinder, Türanschlag wechselbar, Sockel an Schrank montiert, Kabeltragschiene höhenverstellbar, Aufstellung mehrerer Gehäuse möglich, fertig verdrahtet, Bestückt mit:3x Zähler, Medienfeld, TN/TNC, 5pol., eHZ (elektronischer Zähler), TSG als Modular, | P | 032 | 1 | 3329.484 | 85371098 | 4251500293706
PEZ41-1397 | Zähleranschlusssäule für den Außenbereich mit Regendach, Schutzart IP44, Schutzklasse II, RAL 7035, BxHxT[mm]= 1120x1795x320, Türverschluss mit Schwenkhebel für zwei Profilhalbzylinder, Türanschlag wechselbar, Sockel an Schrank montiert, Kabeltragschiene höhenverstellbar, Aufstellung mehrerer Gehäuse möglich, fertig verdrahtet, Bestückt mit:3x Zähler, Verteilerfeld, Medienfeld, TN/TNC, 5pol., HAK eingebaut, eHZ (elektronischer Zähler), TSG als Modular, | P | 032 | 1 | 3644.8239 | 85371098 | 4251500293713
PEZ41-1399 | Zähleranschlusssäule für den Außenbereich mit Regendach, Schutzart IP44, Schutzklasse II, RAL 7035, BxHxT[mm]= 1120x1795x320, Türverschluss mit Schwenkhebel für zwei Profilhalbzylinder, Türanschlag wechselbar, Sockel an Schrank montiert, Kabeltragschiene höhenverstellbar, Aufstellung mehrerer Gehäuse möglich, fertig verdrahtet, Bestückt mit:3x Zähler, Verteilerfeld, TN/TNC, 5pol., eHZ (elektronischer Zähler), TSG als Modular, | P | 032 | 1 | 3474.0677 | 85371098 | 4251500293720
PEZ41-1401 | Zähleranschlusssäule für den Außenbereich mit Regendach, Schutzart IP44, Schutzklasse II, RAL 7035, BxHxT[mm]= 1120x1795x320, Türverschluss mit Schwenkhebel für zwei Profilhalbzylinder, Türanschlag wechselbar, Sockel an Schrank montiert, Kabeltragschiene höhenverstellbar, Aufstellung mehrerer Gehäuse möglich, fertig verdrahtet, Bestückt mit:3x Zähler, Leerfeld, TN/TNC, 5pol., HAK eingebaut, eHZ (elektronischer Zähler), TSG als Modular, | P | 032 | 1 | 3347.1702 | 85371098 | 4251500293737
PEZ41-1403 | Zähleranschlusssäule für den Außenbereich mit Regendach, Schutzart IP44, Schutzklasse II, RAL 7035, BxHxT[mm]= 1120x1795x320, Türverschluss mit Schwenkhebel für zwei Profilhalbzylinder, Türanschlag wechselbar, Sockel an Schrank montiert, Kabeltragschiene höhenverstellbar, Aufstellung mehrerer Gehäuse möglich, fertig verdrahtet, Bestückt mit:3x Zähler, Leerfeld, TN/TNC, 5pol., eHZ (elektronischer Zähler), TSG als Modular, | P | 032 | 1 | 3176.414 | 85371098 | 4251500293744
PEZ41-1405 | Zähleranschlusssäule für den Außenbereich mit Regendach, Schutzart IP44, Schutzklasse II, RAL 7035, BxHxT[mm]= 1120x1795x320, Türverschluss mit Schwenkhebel für zwei Profilhalbzylinder, Türanschlag wechselbar, Sockel an Schrank montiert, Kabeltragschiene höhenverstellbar, Aufstellung mehrerer Gehäuse möglich, fertig verdrahtet, Bestückt mit:4x Zähler, TN/TNC, 5pol., HAK eingebaut, eHZ (elektronischer Zähler), | P | 032 | 1 | 3663.0765 | 85371098 | 4251500293751
PEZ41-1407 | Zähleranschlusssäule für den Außenbereich mit Regendach, Schutzart IP44, Schutzklasse II, RAL 7035, BxHxT[mm]= 1120x1795x320, Türverschluss mit Schwenkhebel für zwei Profilhalbzylinder, Türanschlag wechselbar, Sockel an Schrank montiert, Kabeltragschiene höhenverstellbar, Aufstellung mehrerer Gehäuse möglich, fertig verdrahtet, Bestückt mit:4x Zähler, Medienfeld, TN/TNC, 5pol., eHZ (elektronischer Zähler), | P | 032 | 1 | 3492.3098 | 85371098 | 4251500293768
PEZ41-1409 | Zähleranschlusssäule für den Außenbereich mit Regendach, Schutzart IP44, Schutzklasse II, RAL 7035, BxHxT[mm]= 1120x1795x320, Türverschluss mit Schwenkhebel für zwei Profilhalbzylinder, Türanschlag wechselbar, Sockel an Schrank montiert, Kabeltragschiene höhenverstellbar, Aufstellung mehrerer Gehäuse möglich, fertig verdrahtet, Bestückt mit:4x Zähler, Verteilerfeld, Medienfeld, TN/TNC, 5pol., HAK eingebaut, eHZ (elektronischer Zähler), | P | 032 | 1 | 3807.6812 | 85371098 | 4251500293775
PEZ41-1411 | Zähleranschlusssäule für den Außenbereich mit Regendach, Schutzart IP44, Schutzklasse II, RAL 7035, BxHxT[mm]= 1120x1795x320, Türverschluss mit Schwenkhebel für zwei Profilhalbzylinder, Türanschlag wechselbar, Sockel an Schrank montiert, Kabeltragschiene höhenverstellbar, Aufstellung mehrerer Gehäuse möglich, fertig verdrahtet, Bestückt mit:4x Zähler, Verteilerfeld, TN/TNC, 5pol., eHZ (elektronischer Zähler), | P | 032 | 1 | 3636.925 | 85371098 | 4251500293782
PEZ41-1413 | Zähleranschlusssäule für den Außenbereich mit Regendach, Schutzart IP44, Schutzklasse II, RAL 7035, BxHxT[mm]= 1120x1795x320, Türverschluss mit Schwenkhebel für zwei Profilhalbzylinder, Türanschlag wechselbar, Sockel an Schrank montiert, Kabeltragschiene höhenverstellbar, Aufstellung mehrerer Gehäuse möglich, fertig verdrahtet, Bestückt mit:4x Zähler, Leerfeld, TN/TNC, 5pol., HAK eingebaut, eHZ (elektronischer Zähler), | P | 032 | 1 | 3510.0274 | 85371098 | 4251500293799
PEZ41-1415 | Zähleranschlusssäule für den Außenbereich mit Regendach, Schutzart IP44, Schutzklasse II, RAL 7035, BxHxT[mm]= 1120x1795x320, Türverschluss mit Schwenkhebel für zwei Profilhalbzylinder, Türanschlag wechselbar, Sockel an Schrank montiert, Kabeltragschiene höhenverstellbar, Aufstellung mehrerer Gehäuse möglich, fertig verdrahtet, Bestückt mit:4x Zähler, Leerfeld, TN/TNC, 5pol., eHZ (elektronischer Zähler), | P | 032 | 1 | 3339.2712 | 85371098 | 4251500293805
PEZ41-2278 | Zähleranschlusssäule für den Außenbereich mit Regendach, Schutzart IP44, Schutzklasse II, RAL 7035, BxHxT[mm]= 1120x1795x320, Türverschluss mit Schwenkhebel für zwei Profilhalbzylinder, Türanschlag wechselbar, Sockel an Schrank montiert, Kabeltragschiene höhenverstellbar, Aufstellung mehrerer Gehäuse möglich, fertig verdrahtet, Bestückt mit:3x Zähler, TT, 4pol. HAK eingebaut, eHZ (elektronischer Zähler), APZ | P | 032 | 1 | 3128.7474 | 85371098 | 4251500291979
PEZ41-2280 | Zähleranschlusssäule für den Außenbereich mit Regendach, Schutzart IP44, Schutzklasse II, RAL 7035, BxHxT[mm]= 1120x1795x320, Türverschluss mit Schwenkhebel für zwei Profilhalbzylinder, Türanschlag wechselbar, Sockel an Schrank montiert, Kabeltragschiene höhenverstellbar, Aufstellung mehrerer Gehäuse möglich, fertig verdrahtet, Bestückt mit:3x Zähler, Medienfeld, TT, 4pol. eHZ (elektronischer Zähler), APZ | P | 032 | 1 | 2957.9807 | 85371098 | 4251500291986
PEZ41-2282 | Zähleranschlusssäule für den Außenbereich mit Regendach, Schutzart IP44, Schutzklasse II, RAL 7035, BxHxT[mm]= 1120x1795x320, Türverschluss mit Schwenkhebel für zwei Profilhalbzylinder, Türanschlag wechselbar, Sockel an Schrank montiert, Kabeltragschiene höhenverstellbar, Aufstellung mehrerer Gehäuse möglich, fertig verdrahtet, Bestückt mit:3x Zähler, Verteilerfeld, Medienfeld, TT, 4pol. HAK eingebaut, eHZ (elektronischer Zähler), APZ | P | 032 | 1 | 3564.8062 | 85371098 | 4251500291993
PEZ41-2284 | Zähleranschlusssäule für den Außenbereich mit Regendach, Schutzart IP44, Schutzklasse II, RAL 7035, BxHxT[mm]= 1120x1795x320, Türverschluss mit Schwenkhebel für zwei Profilhalbzylinder, Türanschlag wechselbar, Sockel an Schrank montiert, Kabeltragschiene höhenverstellbar, Aufstellung mehrerer Gehäuse möglich, fertig verdrahtet, Bestückt mit:3x Zähler, Verteilerfeld, TT, 4pol. eHZ (elektronischer Zähler), APZ | P | 032 | 1 | 3394.05 | 85371098 | 4251500292006
PEZ41-2286 | Zähleranschlusssäule für den Außenbereich mit Regendach, Schutzart IP44, Schutzklasse II, RAL 7035, BxHxT[mm]= 1120x1795x320, Türverschluss mit Schwenkhebel für zwei Profilhalbzylinder, Türanschlag wechselbar, Sockel an Schrank montiert, Kabeltragschiene höhenverstellbar, Aufstellung mehrerer Gehäuse möglich, fertig verdrahtet, Bestückt mit:3x Zähler, Leerfeld, TT, 4pol. HAK eingebaut, eHZ (elektronischer Zähler), APZ | P | 032 | 1 | 3267.1525 | 85371098 | 4251500292013
PEZ41-2288 | Zähleranschlusssäule für den Außenbereich mit Regendach, Schutzart IP44, Schutzklasse II, RAL 7035, BxHxT[mm]= 1120x1795x320, Türverschluss mit Schwenkhebel für zwei Profilhalbzylinder, Türanschlag wechselbar, Sockel an Schrank montiert, Kabeltragschiene höhenverstellbar, Aufstellung mehrerer Gehäuse möglich, fertig verdrahtet, Bestückt mit:3x Zähler, Leerfeld, TT, 4pol. eHZ (elektronischer Zähler), APZ | P | 032 | 1 | 3096.3962 | 85371098 | 4251500292020
PEZ41-2302 | Zähleranschlusssäule für den Außenbereich mit Regendach, Schutzart IP44, Schutzklasse II, RAL 7035, BxHxT[mm]= 1120x1795x320, Türverschluss mit Schwenkhebel für zwei Profilhalbzylinder, Türanschlag wechselbar, Sockel an Schrank montiert, Kabeltragschiene höhenverstellbar, Aufstellung mehrerer Gehäuse möglich, fertig verdrahtet, Bestückt mit:4x Zähler, TT, 4pol. HAK eingebaut, eHZ (elektronischer Zähler), APZ | P | 032 | 1 | 3685.0531 | 85371098 | 4251500292099
PEZ41-2304 | Zähleranschlusssäule für den Außenbereich mit Regendach, Schutzart IP44, Schutzklasse II, RAL 7035, BxHxT[mm]= 1120x1795x320, Türverschluss mit Schwenkhebel für zwei Profilhalbzylinder, Türanschlag wechselbar, Sockel an Schrank montiert, Kabeltragschiene höhenverstellbar, Aufstellung mehrerer Gehäuse möglich, fertig verdrahtet, Bestückt mit:4x Zähler, Medienfeld, TT, 4pol. eHZ (elektronischer Zähler), APZ | P | 032 | 1 | 3514.2864 | 85371098 | 4251500292105
PEZ41-2306 | Zähleranschlusssäule für den Außenbereich mit Regendach, Schutzart IP44, Schutzklasse II, RAL 7035, BxHxT[mm]= 1120x1795x320, Türverschluss mit Schwenkhebel für zwei Profilhalbzylinder, Türanschlag wechselbar, Sockel an Schrank montiert, Kabeltragschiene höhenverstellbar, Aufstellung mehrerer Gehäuse möglich, fertig verdrahtet, Bestückt mit:4x Zähler, Verteilerfeld, Medienfeld, TT, 4pol. HAK eingebaut, eHZ (elektronischer Zähler), APZ | P | 032 | 1 | 3830.0983 | 85371098 | 4251500292112
PEZ41-2308 | Zähleranschlusssäule für den Außenbereich mit Regendach, Schutzart IP44, Schutzklasse II, RAL 7035, BxHxT[mm]= 1120x1795x320, Türverschluss mit Schwenkhebel für zwei Profilhalbzylinder, Türanschlag wechselbar, Sockel an Schrank montiert, Kabeltragschiene höhenverstellbar, Aufstellung mehrerer Gehäuse möglich, fertig verdrahtet, Bestückt mit:4x Zähler, Verteilerfeld, TT, 4pol. eHZ (elektronischer Zähler), APZ | P | 032 | 1 | 3659.3316 | 85371098 | 4251500292129
PEZ41-2310 | Zähleranschlusssäule für den Außenbereich mit Regendach, Schutzart IP44, Schutzklasse II, RAL 7035, BxHxT[mm]= 1120x1795x320, Türverschluss mit Schwenkhebel für zwei Profilhalbzylinder, Türanschlag wechselbar, Sockel an Schrank montiert, Kabeltragschiene höhenverstellbar, Aufstellung mehrerer Gehäuse möglich, fertig verdrahtet, Bestückt mit:4x Zähler, Leerfeld, TT, 4pol. HAK eingebaut, eHZ (elektronischer Zähler), APZ | P | 032 | 1 | 3532.4236 | 85371098 | 4251500292136
PEZ41-2312 | Zähleranschlusssäule für den Außenbereich mit Regendach, Schutzart IP44, Schutzklasse II, RAL 7035, BxHxT[mm]= 1120x1795x320, Türverschluss mit Schwenkhebel für zwei Profilhalbzylinder, Türanschlag wechselbar, Sockel an Schrank montiert, Kabeltragschiene höhenverstellbar, Aufstellung mehrerer Gehäuse möglich, fertig verdrahtet, Bestückt mit:4x Zähler, Leerfeld, TT, 4pol. eHZ (elektronischer Zähler), APZ | P | 032 | 1 | 3361.6464 | 85371098 | 4251500292143
PEZ41-2382 | Zähleranschlusssäule für den Außenbereich mit Regendach, Schutzart IP44, Schutzklasse II, RAL 7035, BxHxT[mm]= 1120x1795x320, Türverschluss mit Schwenkhebel für zwei Profilhalbzylinder, Türanschlag wechselbar, Sockel an Schrank montiert, Kabeltragschiene höhenverstellbar, Aufstellung mehrerer Gehäuse möglich, fertig verdrahtet, Bestückt mit:3x Zähler, TT, 4pol. HAK eingebaut, eHZ (elektronischer Zähler), | P | 032 | 1 | 3358.1112 | 85371098 | 4251500293812
PEZ41-2384 | Zähleranschlusssäule für den Außenbereich mit Regendach, Schutzart IP44, Schutzklasse II, RAL 7035, BxHxT[mm]= 1120x1795x320, Türverschluss mit Schwenkhebel für zwei Profilhalbzylinder, Türanschlag wechselbar, Sockel an Schrank montiert, Kabeltragschiene höhenverstellbar, Aufstellung mehrerer Gehäuse möglich, fertig verdrahtet, Bestückt mit:3x Zähler, Medienfeld, TT, 4pol. eHZ (elektronischer Zähler), | P | 032 | 1 | 3187.3445 | 85371098 | 4251500293829
PEZ41-2386 | Zähleranschlusssäule für den Außenbereich mit Regendach, Schutzart IP44, Schutzklasse II, RAL 7035, BxHxT[mm]= 1120x1795x320, Türverschluss mit Schwenkhebel für zwei Profilhalbzylinder, Türanschlag wechselbar, Sockel an Schrank montiert, Kabeltragschiene höhenverstellbar, Aufstellung mehrerer Gehäuse möglich, fertig verdrahtet, Bestückt mit:3x Zähler, Verteilerfeld, Medienfeld, TT, 4pol. HAK eingebaut, eHZ (elektronischer Zähler), | P | 032 | 1 | 3502.7054 | 85371098 | 4251500293836
PEZ41-2388 | Zähleranschlusssäule für den Außenbereich mit Regendach, Schutzart IP44, Schutzklasse II, RAL 7035, BxHxT[mm]= 1120x1795x320, Türverschluss mit Schwenkhebel für zwei Profilhalbzylinder, Türanschlag wechselbar, Sockel an Schrank montiert, Kabeltragschiene höhenverstellbar, Aufstellung mehrerer Gehäuse möglich, fertig verdrahtet, Bestückt mit:3x Zähler, Verteilerfeld, TT, 4pol. eHZ (elektronischer Zähler), | P | 032 | 1 | 3331.9492 | 85371098 | 4251500293843
PEZ41-2390 | Zähleranschlusssäule für den Außenbereich mit Regendach, Schutzart IP44, Schutzklasse II, RAL 7035, BxHxT[mm]= 1120x1795x320, Türverschluss mit Schwenkhebel für zwei Profilhalbzylinder, Türanschlag wechselbar, Sockel an Schrank montiert, Kabeltragschiene höhenverstellbar, Aufstellung mehrerer Gehäuse möglich, fertig verdrahtet, Bestückt mit:3x Zähler, Leerfeld, TT, 4pol. HAK eingebaut, eHZ (elektronischer Zähler), | P | 032 | 1 | 3205.0517 | 85371098 | 4251500293850
PEZ41-2392 | Zähleranschlusssäule für den Außenbereich mit Regendach, Schutzart IP44, Schutzklasse II, RAL 7035, BxHxT[mm]= 1120x1795x320, Türverschluss mit Schwenkhebel für zwei Profilhalbzylinder, Türanschlag wechselbar, Sockel an Schrank montiert, Kabeltragschiene höhenverstellbar, Aufstellung mehrerer Gehäuse möglich, fertig verdrahtet, Bestückt mit:3x Zähler, Leerfeld, TT, 4pol. eHZ (elektronischer Zähler), | P | 032 | 1 | 3034.2954 | 85371098 | 4251500293867
PEZ41-2394 | Zähleranschlusssäule für den Außenbereich mit Regendach, Schutzart IP44, Schutzklasse II, RAL 7035, BxHxT[mm]= 1120x1795x320, Türverschluss mit Schwenkhebel für zwei Profilhalbzylinder, Türanschlag wechselbar, Sockel an Schrank montiert, Kabeltragschiene höhenverstellbar, Aufstellung mehrerer Gehäuse möglich, fertig verdrahtet, Bestückt mit:3x Zähler, TT, 4pol. HAK eingebaut, eHZ (elektronischer Zähler), TSG als Modular, | P | 032 | 1 | 3526.1925 | 85371098 | 4251500293874
PEZ41-2396 | Zähleranschlusssäule für den Außenbereich mit Regendach, Schutzart IP44, Schutzklasse II, RAL 7035, BxHxT[mm]= 1120x1795x320, Türverschluss mit Schwenkhebel für zwei Profilhalbzylinder, Türanschlag wechselbar, Sockel an Schrank montiert, Kabeltragschiene höhenverstellbar, Aufstellung mehrerer Gehäuse möglich, fertig verdrahtet, Bestückt mit:3x Zähler, Medienfeld, TT, 4pol. eHZ (elektronischer Zähler), TSG als Modular, | P | 032 | 1 | 3355.4363 | 85371098 | 4251500293881
PEZ41-2398 | Zähleranschlusssäule für den Außenbereich mit Regendach, Schutzart IP44, Schutzklasse II, RAL 7035, BxHxT[mm]= 1120x1795x320, Türverschluss mit Schwenkhebel für zwei Profilhalbzylinder, Türanschlag wechselbar, Sockel an Schrank montiert, Kabeltragschiene höhenverstellbar, Aufstellung mehrerer Gehäuse möglich, fertig verdrahtet, Bestückt mit:3x Zähler, Verteilerfeld, Medienfeld, TT, 4pol. HAK eingebaut, eHZ (elektronischer Zähler), TSG als Modular, | P | 032 | 1 | 3605.1403 | 85371098 | 4251500293898
PEZ41-2400 | Zähleranschlusssäule für den Außenbereich mit Regendach, Schutzart IP44, Schutzklasse II, RAL 7035, BxHxT[mm]= 1120x1795x320, Türverschluss mit Schwenkhebel für zwei Profilhalbzylinder, Türanschlag wechselbar, Sockel an Schrank montiert, Kabeltragschiene höhenverstellbar, Aufstellung mehrerer Gehäuse möglich, fertig verdrahtet, Bestückt mit:3x Zähler, Verteilerfeld, TT, 4pol. eHZ (elektronischer Zähler), TSG als Modular, | P | 032 | 1 | 3434.384 | 85371098 | 4251500293904
PEZ41-2402 | Zähleranschlusssäule für den Außenbereich mit Regendach, Schutzart IP44, Schutzklasse II, RAL 7035, BxHxT[mm]= 1120x1795x320, Türverschluss mit Schwenkhebel für zwei Profilhalbzylinder, Türanschlag wechselbar, Sockel an Schrank montiert, Kabeltragschiene höhenverstellbar, Aufstellung mehrerer Gehäuse möglich, fertig verdrahtet, Bestückt mit:3x Zähler, Leerfeld, TT, 4pol. HAK eingebaut, eHZ (elektronischer Zähler), TSG als Modular, | P | 032 | 1 | 3307.4655 | 85371098 | 4251500293911
PEZ41-2404 | Zähleranschlusssäule für den Außenbereich mit Regendach, Schutzart IP44, Schutzklasse II, RAL 7035, BxHxT[mm]= 1120x1795x320, Türverschluss mit Schwenkhebel für zwei Profilhalbzylinder, Türanschlag wechselbar, Sockel an Schrank montiert, Kabeltragschiene höhenverstellbar, Aufstellung mehrerer Gehäuse möglich, fertig verdrahtet, Bestückt mit:3x Zähler, Leerfeld, TT, 4pol. eHZ (elektronischer Zähler), TSG als Modular, | P | 032 | 1 | 3136.7093 | 85371098 | 4251500293928
PEZ41-2406 | Zähleranschlusssäule für den Außenbereich mit Regendach, Schutzart IP44, Schutzklasse II, RAL 7035, BxHxT[mm]= 1120x1795x320, Türverschluss mit Schwenkhebel für zwei Profilhalbzylinder, Türanschlag wechselbar, Sockel an Schrank montiert, Kabeltragschiene höhenverstellbar, Aufstellung mehrerer Gehäuse möglich, fertig verdrahtet, Bestückt mit:4x Zähler, TT, 4pol. HAK eingebaut, eHZ (elektronischer Zähler), | P | 032 | 1 | 3623.3719 | 85371098 | 4251500293935
PEZ41-2408 | Zähleranschlusssäule für den Außenbereich mit Regendach, Schutzart IP44, Schutzklasse II, RAL 7035, BxHxT[mm]= 1120x1795x320, Türverschluss mit Schwenkhebel für zwei Profilhalbzylinder, Türanschlag wechselbar, Sockel an Schrank montiert, Kabeltragschiene höhenverstellbar, Aufstellung mehrerer Gehäuse möglich, fertig verdrahtet, Bestückt mit:4x Zähler, Medienfeld, TT, 4pol. eHZ (elektronischer Zähler), | P | 032 | 1 | 3452.6157 | 85371098 | 4251500293942
PEZ41-2410 | Zähleranschlusssäule für den Außenbereich mit Regendach, Schutzart IP44, Schutzklasse II, RAL 7035, BxHxT[mm]= 1120x1795x320, Türverschluss mit Schwenkhebel für zwei Profilhalbzylinder, Türanschlag wechselbar, Sockel an Schrank montiert, Kabeltragschiene höhenverstellbar, Aufstellung mehrerer Gehäuse möglich, fertig verdrahtet, Bestückt mit:4x Zähler, Verteilerfeld, Medienfeld, TT, 4pol. HAK eingebaut, eHZ (elektronischer Zähler), | P | 032 | 1 | 3767.9765 | 85371098 | 4251500293959
PEZ41-2412 | Zähleranschlusssäule für den Außenbereich mit Regendach, Schutzart IP44, Schutzklasse II, RAL 7035, BxHxT[mm]= 1120x1795x320, Türverschluss mit Schwenkhebel für zwei Profilhalbzylinder, Türanschlag wechselbar, Sockel an Schrank montiert, Kabeltragschiene höhenverstellbar, Aufstellung mehrerer Gehäuse möglich, fertig verdrahtet, Bestückt mit:4x Zähler, Verteilerfeld, TT, 4pol. eHZ (elektronischer Zähler), | P | 032 | 1 | 3597.2098 | 85371098 | 4251500293966
PEZ41-2414 | Zähleranschlusssäule für den Außenbereich mit Regendach, Schutzart IP44, Schutzklasse II, RAL 7035, BxHxT[mm]= 1120x1795x320, Türverschluss mit Schwenkhebel für zwei Profilhalbzylinder, Türanschlag wechselbar, Sockel an Schrank montiert, Kabeltragschiene höhenverstellbar, Aufstellung mehrerer Gehäuse möglich, fertig verdrahtet, Bestückt mit:4x Zähler, Leerfeld, TT, 4pol. HAK eingebaut, eHZ (elektronischer Zähler), | P | 032 | 1 | 3470.3228 | 85371098 | 4251500293973
PEZ41-2416 | Zähleranschlusssäule für den Außenbereich mit Regendach, Schutzart IP44, Schutzklasse II, RAL 7035, BxHxT[mm]= 1120x1795x320, Türverschluss mit Schwenkhebel für zwei Profilhalbzylinder, Türanschlag wechselbar, Sockel an Schrank montiert, Kabeltragschiene höhenverstellbar, Aufstellung mehrerer Gehäuse möglich, fertig verdrahtet, Bestückt mit:4x Zähler, Leerfeld, TT, 4pol. eHZ (elektronischer Zähler), | P | 032 | 1 | 3299.5456 | 85371098 | 4251500293980
PHZ1-4K | PHZ1-4K Profilhalbzylinder vierkant 8 | B | 120 | 1 | 20.3296 | 83015000 | 4251500258989
PHZ1-4k-S | Schlüssel vierkant 8 | C | 120 | 1 | 2.0351 | 83017000 | 4251500258996
PHZ1-DB5 | PHZ1-DB5 Profilhalbzylinder Doppelbart 5 mm | B | 120 | 1 | 20.3296 | 83015000 | 4251500259009
PHZ1-DB5-S | Schlüssel Doppelbart 5mm | C | 120 | 1 | 2.0351 | 83017000 | 4251500259016
PHZ1-EK333 | PHZ1-EK333 Profilhalbzylinder EK333 inkl. zwei Schlüssel | B | 120 | 1 | 22.8577 | 83015000 | 4251500259023
PHZ1-EK333-S | PHZ1-EK333-S Ersatzschlüssel EK333 | B | 120 | 1 | 3.4512 | 83017000 | 4251500259030
PHZ2-110319N | PHZ2-110319N Profilhalbzylinder 110319N inkl. Schlüssel | B | 120 | 1 | 27.9349 | 83015000 | 4251500259047
PHZ2-110319N-S | PHZ2-110319N-S Ersatzschlüssel 110319N | B | 120 | 1 | 9.0529 | 83017000 | 4251500259054
PK-01 | Prüfklemmensatz mit 3 Vorsicherungen LS 1pol. Z10A 25kA, Bayernwerk | B | 120 | 1 | 409.582 | 85369010 | 4251500259177
PK-02 | Prüfklemmensatz mit 3 Vorsicherungen LS 1pol. B10A 25kA, Stadtwerke München | B | 120 | 1 | 406.3511 | 85369010 | 4251500259184
PK-03 | Prüfklemmensatz mit 3 Vorsicherungen LS 1pol. B10A 25kA, REWAG | B | 120 | 1 | 380.9443 | 85369010 | 4251500259191
PK-04 | Prüfklemmen nach TAB N-Ergie mit Sicherungsautomat 3pol., Z10A, 25kA | B | 120 | 1 | 754.8604 | 85369010 | 4251500244845
PK-05 | Prüfklemmen nach TAB ENBW mit 3 Vorsicherungen LS 1pol. B10A 25kA | B | 120 | 1 | 222.8076 | 85369010 | 4251500244869
PK-06 | Prüfklemmen nach TAB Syna mit 3 Lasttrennschalter D02 3-polig, 400 V / 63 A | B | 120 | 1 | 425.6213 | 85369010 | 4251500244890
PK-07 | Prüfklemmen nach TAB SW Augsburg | B | 120 | 1 | 354.048 | 85369010 | 4251500244906
PK-08 | Prüfklemmen mit 3 Vorsicherungen LS 1pol. B6A 25kA, Infra Fürth | B | 120 | 1 | 300.3811 | 85369010 | 4251500244920
PK-09 | Prüfklemmen nach SW Amberg | B | 120 | 1 | 508.6916 | 85369010 | 4251500244944
PK-10 | Prüfklemmen nach SW Passau | B | 120 | 1 | 446.2026 | 85369010 | 4251500244975
PK-11 | Prüfklemmen nach TEN (Klemme -X3) inkl. 4 Spannungspfadsicherung B6A 1pol. 25kA | B | 120 | 1 | 425.6213 | 85369010 | 4251500281598
PK-12 | Prüfklemmen nach TAB E-Netz mit 4 D01 Elementen | B | 120 | 1 | 425.6213 | 85369010 | 4251500281659
PK-13 | Prüfklemmen nach TAB Stadtwerke Dachau inkl. 4 Spannungspfadsicherung B6A 1pol. 25kA | B | 120 | 1 | 418.037 | 85369010 | 4251500281932
PK-14 | Prüfklemmen nach TAB Edis inkl. Spannungspfadsicherung 3pol.B6A 25kA | B | 120 | 1 | 680.1926 | 85369010 | 4251500281994
PK-15 | Prüfklemmen nach Pfalzwerke Netz | B | 120 | 1 | 754.8604 | 85369010 | 4251500276457
PK-16 | Prüfklemmen nach Allgäu Netz Standard | B | 120 | 1 | 710.8968 | 85369010 | 4251500253519
PK-17 | Prüfklemmen nach TAB BDEW Mitteldeutschlang inkl. Vorsicherung 4xD01 1pol. 10A | B | 120 | 1 | 408.8373 | 85369010 | 4251500282137
PK-VDEW | Prüfklemmensatz inkl. 3x Automat B10A, 1pol., 25kA | B | 120 | 1 | 409.582 | 85369010 | 4251500276525
PKV112-106DS | PKV112-106DS: - für den Außenbereich - aus glasfaserverstärktem Polyester (SMC), halogenfrei - nach DIN EN 60439-5 - Schutzart: IP44 - Schutzklasse II (schutzisoliert) - Farbe RAL 7035 - als Leergehäuse BxHxT=1115x1065(+950mm Sockel)x322mm ohne Sockel - mit Doppelschließung | P | 080 | 1 | 1042.0137 | 85371098 | 4251500264447
PKV112-106ES | PKV112-106ES: - für den Außenbereich - aus glasfaserverstärktem Polyester (SMC), halogenfrei - nach DIN EN 60439-5 - Schutzart: IP44 - Schutzklasse II (schutzisoliert) - Farbe RAL 7035 - als Leergehäuse BxHxT=1115x1065(+950mm Sockel)x322mm ohne Sockel - mit Einzelschließung | P | 080 | 1 | 995.0814 | 85371098 | 4251500264492
PKV112-115DS | PKV112-115DS: - für den Außenbereich - aus glasfaserverstärktem Polyester (SMC), halogenfrei - nach DIN EN 60439-5 - Schutzart: IP44 - Schutzklasse II (schutzisoliert) - Farbe RAL 7035 - als Leergehäuse 1120x1150mmx320mm ohne Sockel - mit Doppelschließung | P | 080 | 1 | 906.1052 | 85371098 | 4251500289525
PKV112-115ES | PKV112-115ES: - für den Außenbereich - aus glasfaserverstärktem Polyester (SMC), halogenfrei - nach DIN EN 60439-5 - Schutzart: IP44 - Schutzklasse II (schutzisoliert) - Farbe RAL 7035 - als Leergehäuse 1120x1150mmx320mm ohne Sockel - mit Einfachschließung | P | 080 | 1 | 859.173 | 85371098 | 4251500289518
PKV112-92DS | PKV112-92DS: - für den Außenbereich - aus glasfaserverstärktem Polyester (SMC), halogenfrei - nach DIN EN 60439-5 - Schutzart: IP44 - Schutzklasse II (schutzisoliert) - Farbe RAL 7035 - als Leergehäuse 1120x920mmx320mm ohne Sockel - mit Doppelschließung | P | 080 | 1 | 743.4368 | 85371098 | 4251500289501
PKV112-92ES | PKV112-92ES: - für den Außenbereich - aus glasfaserverstärktem Polyester (SMC), halogenfrei - nach DIN EN 60439-5 - Schutzart: IP44 - Schutzklasse II (schutzisoliert) - Farbe RAL 7035 - als Leergehäuse 1120x920mmx320mm ohne Sockel - mit Einzelschließung | P | 080 | 1 | 699.6935 | 85371098 | 4251500289495
PKV112-NH6-ES | PKV112-NH6-ES: - Kabelverteilerschrank für den Außenbereich - aus glasfaserverstärktem Polyester (SMC), halogenfrei - nach DIN EN 60439-5 - Schutzart: IP44 - Schutzklasse II (schutzisoliert) - Farbe RAL 7035 - als Leergehäuse mit passendem Sockel 1115x1065mm(+950mm Sockel)x322mm - mit Einfachschließung bestückt mit: - 1 Schienensystem 4pol. 630A Cu 30x10mm (5pol. gegen Aufpreis) - 6 NH - Lastschaltleisten Gr. II 400A mit V-Klemme bis 185mm² (240mm²) - 2 Leefeldabdeckung - 2 Anschlussraumabdeckung - 1 Sockel (Höhe 950mm) | P | 080 | 1 | 4724.3498 | 85371098 | 4251500275481
PKV140-106DS | PKV140-106DS: - für den Außenbereich - aus glasfaserverstärktem Polyester (SMC), halogenfrei - nach DIN EN 60439-5 - Schutzart: IP44 - Schutzklasse II (schutzisoliert) - Farbe RAL 7035 - als Leergehäuse BxHxT=1445x1065(+950mm Sockel)x322mm ohne Sockel - mit Doppelschließung | P | 080 | 1 | 1705.1915 | 85371098 | 4251500299470
PKV140-106ES | PKV140-106ES: - für den Außenbereich - aus glasfaserverstärktem Polyester (SMC), halogenfrei - nach DIN EN 60439-5 - Schutzart: IP44 - Schutzklasse II (schutzisoliert) - Farbe RAL 7035 - als Leergehäuse BxHxT=1445x1065(+950mm Sockel)x322mm ohne Sockel - mit Einfachschließung | P | 080 | 1 | 1658.2382 | 85371098 | 4251500299487
PKV32-82 | PKV32-82 : - Kleinverteilersäule für den Außenbereich - aus glasfaserverstärktem Polyester (SMC), halogenfrei - nach DIN EN 60439-5 - Schutzart: IP44 - Schutzklasse II (schutzisoliert) - Farbe RAL 7035 - als Leergehäuse mit passendem Sockel (angepresst inkl. herausnehmbarer Vorderplatte) 320mm x 820mm x (+600mm Sockel) x 225mm - Stecktüre mit Kastenschloss für Profilhalbzylinder - Kabelabfangschiene | P | 080 | 1 | 486.0961 | 85371098 | 4251500275498
PKV32-99 | PKV32-99 : - Kleinverteilersäule für den Außenbereich - aus glasfaserverstärktem Polyester (SMC), halogenfrei - nach DIN EN 60439-5 - Schutzart: IP44 - Schutzklasse II (schutzisoliert) - Farbe RAL 7035 - als Leergehäuse mit passendem Sockel (angepresst inkl. herausnehmbarer Vorderplatte) 320mm x 995mm x (+600mm Sockel) x 225mm - Stecktüre mit Kastenschloss für Profilhalbzylinder - Kabelabfangschiene | P | 080 | 1 | 524.2797 | 85371098 | 4251500275528
PKV32-HAK | PKV32-HAK : - für den Außenbereich - aus glasfaserverstärktem Polyester (SMC), halogenfrei - nach DIN EN 60439-5 - Schutzart: IP54 - Schutzklasse II (schutzisoliert) - Farbe RAL 7035 - Gehäuse mit passendem Sockel 320x850mm(+600mm Sockel)x225mm Bestehend aus: - Polyesterkabelverteiler - angepresster Sockel inkl. herausnehmbarer Vorderplatte - Kabelabfangschiene - Stecktüre mit Kastenschloss für PHZ - Montageplatte inkl. HAK: - 1x NH-Unterteil Größe 00 - 1x Satz Zugangsklemmen in Kupfer oder Aluminium bis Querschnitt 70 mm² - 1x Satz Abgangsklemmen in Kupfer oder Aluminium bis Querschnitt 70 mm² | P | 080 | 1 | 727.8801 | 85371098 | 4251500275535
PKV32-NH2 | PKV32-NH2 : - Kabelverteilerschrank für den Außenbereich - aus glasfaserverstärktem Polyester (SMC), halogenfrei - nach DIN EN 60439-5 - Schutzart: IP44 - Schutzklasse II (schutzisoliert) - Farbe RAL 7035 - als Leergehäuse mit passendem Sockel 320mmx820mm(+600mm Sockel)x225mm - mit Einfachschließung bzw. Doppelschließung bestehend aus: - Polyesterkabelverteiler - angepresster Sockel inkl. herausnehmbarer Vorderplatte - Kabelabfangschiene - Stecktüre mit Kastenschloss für PHZ - 1 Schienensystem 5pol. 630A Cu 30x5mm - 2 NH - Lastschaltleisten Gr. 00 bis 160A mit Bügelklemmen bis 70qmm² - 1 Satz Zugangsklemmen bis 95qmm² ungesichert | P | 080 | 1 | 1413.6009 | 85371098 | 4251500275566
PKV58-106DS | PKV58-106DS: - für den Außenbereich - aus glasfaserverstärktem Polyester (SMC), halogenfrei - nach DIN EN 60439-5 - Schutzart: IP44 - Schutzklasse II (schutzisoliert) - Farbe RAL 7035 - als Leergehäuse BxHxT=590x1065(+950mm Sockel) x322mm ohne Sockel - mit Doppelschließung | P | 080 | 1 | 680.2975 | 85371098 | 4251500264348
PKV58-106ES | PKV58-106ES: - für den Außenbereich - aus glasfaserverstärktem Polyester (SMC), halogenfrei - nach DIN EN 60439-5 - Schutzart: IP44 - Schutzklasse II (schutzisoliert) - Farbe RAL 7035 - als Leergehäuse BxHxT=590x1065(+950mm Sockel) x322mm ohne Sockel - mit Einzelschließung | P | 080 | 1 | 633.3442 | 85371098 | 4251500264393
PKV58-115DS | PKV58-115DS: - für den Außenbereich - aus glasfaserverstärktem Polyester (SMC), halogenfrei - nach DIN EN 60439-5 - Schutzart: IP44 - Schutzklasse II (schutzisoliert) - Farbe RAL 7035 - als Leergehäuse 580mmx920mmx320mm ohne Sockel - mit Doppelschließung | P | 080 | 1 | 591.5521 | 85371098 | 4251500289419
PKV58-115ES | PKV58-115ES: - für den Außenbereich - aus glasfaserverstärktem Polyester (SMC), halogenfrei - nach DIN EN 60439-5 - Schutzart: IP44 - Schutzklasse II (schutzisoliert) - Farbe RAL 7035 - als Leergehäuse BxHxT=580x1150x320mm ohne Sockel - mit Einfachschließung | P | 080 | 1 | 544.5988 | 85371098 | 4251500289402
PKV58-92DS | PKV58-92DS: - für den Außenbereich - aus glasfaserverstärktem Polyester (SMC), halogenfrei - nach DIN EN 60439-5 - Schutzart: IP44 - Schutzklasse II (schutzisoliert) - Farbe RAL 7035 - als Leergehäuse 580mmx920mmx320mm ohne Sockel - mit Doppelschließung | P | 080 | 1 | 440.6115 | 85371098 | 4251500289389
PKV58-92ES | PKV58-92ES: - für den Außenbereich - aus glasfaserverstärktem Polyester (SMC), halogenfrei - nach DIN EN 60439-5 - Schutzart: IP44 - Schutzklasse II (schutzisoliert) - Farbe RAL 7035 - als Leergehäuse 580mmx920mmx320mm ohne Sockel - mit Einfachschließung | P | 080 | 1 | 420.2399 | 85371098 | 4251500289372
PKV59-NH4-ES | PKV59-NH4-ES: - Kabelverteilerschrank für den Außenbereich - aus glasfaserverstärktem Polyester (SMC), halogenfrei - nach DIN EN 60439-5 - Schutzart: IP44 - Schutzklasse II (schutzisoliert) - Farbe RAL 7035 - als Leergehäuse mit passendem Sockel 590mmx1065mm(+950mm Sockel)x322mm - mit Einfachschließung Bestückt mit: - 1 Schienensystem 4pol. 630A Cu 30x10mm (5pol. gegen Aufpreis) - 4 NH - Lastschaltleisten Gr. II 400A mit V-Klemme bis 185mm² (240mm²) - 1 Anschlussraumabdeckung - 1 Sockel (Höhe 950mm) | P | 080 | 1 | 2997.4755 | 85371098 | 4251500275573
PKV60-100DS | PKV60-100DS: - für den Außenbereich - aus glasfaserverstärktem Polyester (SMC), halogenfrei - nach DIN EN 60439-5 - Schutzart: IP44 - Schutzklasse II (schutzisoliert) - Farbe RAL 7035 - als Leergehäuse mit passendem Sockel 600x1000mm(+1000mm Sockel)x280mm - mit Doppelschließung | P | 080 | 1 | 791.9006 | 85371098 | 4251500289426
PKV60-85DS | PKV60-85DS: - für den Außenbereich - aus glasfaserverstärktem Polyester (SMC), halogenfrei - nach DIN EN 60439-5 - Schutzart: IP44 - Schutzklasse II (schutzisoliert) - Farbe RAL 7035 - als Leergehäuse mit passendem Sockel 600mmx850mm(+850mm Sockel)x280mm - mit Doppelschließung | P | 080 | 1 | 709.1555 | 85371098 | 4251500275603
PKV60-NH1-7-DS | PKV60-NH1-7-DS : - Kabelverteilerschrank für den Außenbereich - aus glasfaserverstärktem Polyester (SMC), halogenfrei - nach DIN EN 60439-5 - Schutzart: IP44 - Schutzklasse II (schutzisoliert) - Farbe RAL 7035 - als Leergehäuse mit passendem Sockel 600x850mm(+850mm Sockel)x280mm - mit Doppelschließung bestückt mit: - 1 Schienensystem 5pol. 630A - 1 NH - Lastschaltleiste Gr. II 400A mit V-Klemme bis 185mm² (240mm²) - 7 NH - Lastschaltleisten Gr. 00 160A - 3 Doppeladapter für NH00 - 1 Einfachadapter für NH00 | P | 080 | 1 | 3048.4464 | 85371098 | 4251500275610
PKV78-NH5-ES | PKV78-NH5-ES: - Kabelverteilerschrank für den Außenbereich - aus glasfaserverstärktem Polyester (SMC), halogenfrei - nach DIN EN 60439-5 - Schutzart: IP44 - Schutzklasse II (schutzisoliert) - Farbe RAL 7035 - als Leergehäuse mit passendem Sockel 785mmx1065mm(+950mm Sockel)x322mm - mit Einfachschließung Bestückt mit: - 1 Schienensystem 4pol. 630A Cu 30x10mm (5pol. gegen Aufpreis) - 5 NH - Lastschaltleisten Gr. II 400A mit V-Klemme bis 185mm² (240mm²) - 1 Leefeldabdeckung - 1 Anschlussraumabdeckung - 1 Sockel (Höhe 950mm) | P | 080 | 1 | 3740.3773 | 85371098 | 4251500275641
PKV80-106DS | PKV80-106DS: - für den Außenbereich - aus glasfaserverstärktem Polyester (SMC), halogenfrei - nach DIN EN 60439-5 - Schutzart: IP44 - Schutzklasse II (schutzisoliert) - Farbe RAL 7035 - als Leergehäuse BxHxT=785x1065(+950mm Sockel)x322mm ohne Sockel - mit Doppelschließung | P | 080 | 1 | 799.0653 | 85371098 | 4251500264201
PKV80-106ES | PKV80-106ES: - für den Außenbereich - aus glasfaserverstärktem Polyester (SMC), halogenfrei - nach DIN EN 60439-5 - Schutzart: IP44 - Schutzklasse II (schutzisoliert) - Farbe RAL 7035 - als Leergehäuse BxHxT=785x1065(+950mm Sockel)x322mm ohne Sockel - mit Einzelschließung | P | 080 | 1 | 752.133 | 85371098 | 4251500264294
PKV80-115DS | PKV80-115DS: - für den Außenbereich - aus glasfaserverstärktem Polyester (SMC), halogenfrei - nach DIN EN 60439-5 - Schutzart: IP44 - Schutzklasse II (schutzisoliert) - Farbe RAL 7035 - als Leergehäuse ohne Sockel 800mmx1150mmx320mm - mit Doppelschließung | P | 080 | 1 | 694.8261 | 85371098 | 4251500289471
PKV80-115ES | PKV80-115ES: - für den Außenbereich - aus glasfaserverstärktem Polyester (SMC), halogenfrei - nach DIN EN 60439-5 - Schutzart: IP44 - Schutzklasse II (schutzisoliert) - Farbe RAL 7035 - als Leergehäuse ohne Sockel 800mmx1150mmx320mm - mit Einfachschließung | P | 080 | 1 | 647.8939 | 85371098 | 4251500289464
PKV80-92DS | PKV80-92DS: - für den Außenbereich - aus glasfaserverstärktem Polyester (SMC), halogenfrei - nach DIN EN 60439-5 - Schutzart: IP44 - Schutzklasse II (schutzisoliert) - Farbe RAL 7035 - als Leergehäuse 800x920mmx320mm ohne Sockel - mit Doppelschließung | P | 080 | 1 | 590.3772 | 85371098 | 4251500289440
PKV80-92ES | PKV80-92ES: - für den Außenbereich - aus glasfaserverstärktem Polyester (SMC), halogenfrei - nach DIN EN 60439-5 - Schutzart: IP44 - Schutzklasse II (schutzisoliert) - Farbe RAL 7035 - als Leergehäuse 800x920mmx320mm ohne Sockel - mit Einzelschließung | P | 080 | 1 | 546.6444 | 85371098 | 4251500289433
PKV82-100DS | PKV82-100DS: - für den Außenbereich - aus glasfaserverstärktem Polyester (SMC), halogenfrei - nach DIN EN 60439-5 - Schutzart: IP44 - Schutzklasse II (schutzisoliert) - Farbe RAL 7035 - als Leergehäuse mit passendem Sockel 820x1000mm(+1000mm Sockel)x280mm - mit Doppelschließung | P | 080 | 1 | 1356.5983 | 85371098 | 4251500289488
PKV82-85DS | PKV82-85DS: - für den Außenbereich - aus glasfaserverstärktem Polyester (SMC), halogenfrei - nach DIN EN 60439-5 - Schutzart: IP44 - Schutzklasse II (schutzisoliert) - Farbe RAL 7035 - als Leergehäuse mit passendem Sockel 820x850mm(+850mm Sockel)x280mm - mit Doppelschließung | P | 080 | 1 | 1280.4304 | 85371098 | 4251500289457
PKVNA100-58-115ES | PKVNA100-58-115ES Verteiler mit NA-Abschaltung - für den Außenbereich - aus glasfaserverstärktem Polyester (SMC), halogenfrei - nach DIN EN 60439-5 - Schutzart: IP44 - Schutzklasse II (schutzisoliert) - Farbe RAL 7035 - als Leergehäuse 580mmx1150mmx320mm ohne Sockel - Einfachschließung bestehend aus: - Na-Schutz bis 100kWp - 1 Geräteträger - 1 Leistungsschütz 4pol. 200A inkl. Hilfsschalter - 1 Automat B6A 3pol. - 1 Automat B10A 1pol. - 1 Neozed D01 3pol. 16A inkl. Sicherungseinsätze - 1 NA-Schutzrelais - 1 Einbauplatz für USV-Anlage - 1 USV-Anlage - 1 FI/LS 2x B16A/0,03A - 1 Verteilereinbausteckdose - 1 Prüfklemme für NA-Schutz - 2 NH-Trenner Gr. I 250A - Tür mit Einfachschließung - passender Normsockel extra Artikel: S-PKV58 | P | 080 | 1 | 5753.251 | 85371098 | 4251500275689
PKVNA250-112-115ES | PKVNA250-112-115ES Verteiler mit NA-Abschaltung - für den Außenbereich - aus glasfaserverstärktem Polyester (SMC), halogenfrei - nach DIN EN 60439-5 - Schutzart: IP44 - Schutzklasse II (schutzisoliert) - Farbe RAL 7035 - als Leergehäuse 1120mmx1150mmx320mm ohne Sockel - Einfachschließung bestehend aus: - Na-Schutz bis 250kWp - 1 Geräteträger - 1 Leistungsschalter 400A mit Motorantrieb und Unterspannungsauslöser 24V - 1 Multifunktionsrelais - 1 Schließerkontakt M22-K10 - 1 Automat B6A 3pol. - 1 Neozed D01 3pol. 16A inkl. Sicherungseinsätze - 1 NA-Schutzrelais - 1 Einbauplatz für Netzteil und Puffermodul - 1 Netzteil 230V / 24V - 1 Puffermodul - 1 Automat C6A 1pol. - 2 Automat B10A 1pol. - 1 Prüfklemme für NA-Schutz - 1 NH-Trenner Gr. III 630A - 1 Schienensystem 5pol. 630A 185mm verzinnt im Abgang - 2 NH-Lastschaltleiste Gr. II 400A mit V-Klemme bis 240mm² - Tür mit Einfachschließung - passender Normsockel extra Artikel: S-PKV112 | P | 080 | 1 | 11957.0789 | 85371098 | 4251500275696
PKVNA350-112-115ES | PKVNA350-112-115ES Verteiler mit NA-Abschaltung - für den Außenbereich - aus glasfaserverstärktem Polyester (SMC), halogenfrei - nach DIN EN 60439-5 - Schutzart: IP44 - Schutzklasse II (schutzisoliert) - Farbe RAL 7035 - als Leergehäuse 1120mmx1150mmx320mm ohne Sockel - Einfachschließung bestehend aus: - Na-Schutz bis 350kWp - 1 Geräteträger - 1 Leistungssschalter 630A mit Motorantrieb und Unterspannungsauslöser 24V - 1 Neozed D01 3pol. 16A inkl. Sicherungseinsätze 4A - 1 NA-Schutzrelais - 1 Einbauplatz für Netzteil und Puffermodul - 1 Netzteil 230V / 24V - 1 Puffermodul - 1 Automat B6A 3pol. - 1 Automat B10A 1pol. - 1 NH-Trenner Gr. III 630A - 1 Schienensystem 5pol. 630A 185mm - 2 NH-Lastschaltleiste Gr. II 400A mit V-Klemme bis 185mm² - Tür mit Einfachschließung - passender Normsockel extra Artikel: S-PKV112 | P | 080 | 1 | 14531.0312 | 85371098 | 4251500275726
PP-12-UMVK | Patch-Panel zur Aufnahme von 12 Kommunikationsmodulen (RJ45,LWL,Koax) inkl. Befestigungsschrauben und Beschriftungsstreifen; Montage auf Gehäuserückwand | B | 120 | 1 | 30.4734 | 85389099 | 4251500259320
PP-12-iso | Patch-Panel für Mediafeld 1 Feld breit | B | 120 | 1 | 35.9387 | 85389099 | 4251500259313
PP-24-iso | Patch-Panel für Mediafeld 2 Feld breit | B | 120 | 1 | 43.1768 | 85389099 | 4251500259337
PRFID-MID | Personalisierter RFID-Leser mit angebundener 3-phasigen MID-Modbus Zähler einschließlich Steuerungsanbindung zur Wallbox fertig eingebaut und verdrahtet | E | 051 | 1 | 1064 | 85371098 | 4251500286319
PTA4 | PTA4 Plantasche DINA4, selbstklebend | B | 120 | 1 | 15.1371 | 39269097 | 4251500259344
PTA5 | PTA5 Plantasche DINA5, selbstklebend | B | 120 | 1 | 8.948 | 39269097 | 4251500259351
PWS-100A-ZPA-HAK-01 | PWS-100A-ZPA-HAK-01 - für den Außenbereich - Kabelverteilerschrank aus glasfaserverstärktem Polyester (SMC), halogenfrei - Schutzart: IP44 I Zählerplatz IP54 - Schutzklasse II (schutzisoliert) - Stromstärke bis 100A - Farbe: RAL7035 - nach geltender Norm: VDE 0603-8; nach DIN EN 60439-5 - Abmessung 600x850(+850mm Sockel)x280mm Bestückung Bayernwerk: - 1 Montageplatte - 1 HAK Größe 00 - 1 Zählerplatz IP54 verdrahtet - 1 Satz Prüfklemmen inkl. Verdrahtung - 1 Einbauplatz für Wandler inkl. Glasdeckel - 1 Lastschalter 3pol. 125A - mit Regendach und Sockel zum Eingraben (exkl. Sockelfüller) - eine Doppeltür mit Schwenkhebel für Doppelschließung | P | 080 | 1 | 3734.2302 | 85371098 | 4251500289754
PWS-100A-ZPA-HAK-03 | PWS-100A-ZPA-HAK-03 - für den Außenbereich - Kabelverteilerschrank aus glasfaserverstärktem Polyester (SMC), halogenfrei - Schutzart: IP44 I Zählerplatz IP54 - Schutzklasse II (schutzisoliert) - Stromstärke bis 100A - Farbe: RAL7035 - nach geltender Norm: VDE 0603-8; nach DIN EN 60439-5 - Abmessung 600x850(+850mm Sockel)x280mm Bestückung REWAG: - 1 Montageplatte - 1 HAK Größe 00 - 1 Zählerplatz IP54 verdrahtet - 1 Satz Prüfklemmen inkl. Verdrahtung - 1 Einbauplatz für Wandler inkl. Glasdeckel - 1 Lastschalter 3pol. 125A - mit Regendach und Sockel zum Eingraben (exkl. Sockelfüller) - eine Doppeltür mit Schwenkhebel für Doppelschließung | P | 080 | 1 | 3735.6149 | 85371098 | 4251500289730
PWS-100A-ZPA-HAK-04 | PWS-100A-ZPA-HAK-04 - für den Außenbereich - Kabelverteilerschrank aus glasfaserverstärktem Polyester (SMC), halogenfrei - Schutzart: IP44 I Zählerplatz IP54 - Schutzklasse II (schutzisoliert) - Stromstärke bis 100A - Farbe: RAL7035 - nach geltender Norm: VDE 0603-8; nach DIN EN 60439-5 - Abmessung 600x850(+850mm Sockel)x280mm Bestückung LEW: - 1 Montageplatte - 1 HAK Größe 00 - 1 Zählerplatz IP54 verdrahtet - 1 Satz Prüfklemmen (Beistellung LEW) inkl. Verdrahtung - 1 Einbauplatz für Wandler inkl. Glasdeckel - 3 Wandler beglaubigt 100/5A - 1 Einbauplatz für HSA - 1 Lastschalter 3pol. 125A - mit Regendach und Sockel zum Eingraben (exkl. Sockelfüller) - eine Doppeltür mit Schwenkhebel für Doppelschließung | P | 080 | 1 | 4092.7574 | 85371098 | 4251500289747
PWS-250A-03 | PWS-250A-03 Polyesterwandlerschrank für Außenbereich 250 A REWAG Schutzart IP 44 Schutzklasse 2 Typ: PWS 250 A REWAG bestehend aus 2 Schränken: Schrank 1 Größe: BxHxT = 580x1150+875(Sockel)x320 mm bestückt mit 1 Eingrabsockel 875mm hoch 1 Regendach 1 Türe rechtsanschlag mit Schwenkhebel für Einfachschließung 1 Schienensystem 5pol. 630A 40x10 mm galvanisch verzinnt 1 Satz Wandlerlaschen 30/10 Länge 130 mm / 10 2 NH-Lastschaltleisten Gr. II Fabr. Jean Müller 1pol. Schaltbar (1x Vorsicherung Überspannungsschutz) 1 Sammelschienentrennleiste 630A Fabr. Jean Müller 1 Kabelabgang mit Stehbolzen M12 Schrank 2 Größe: BxHxT = 580x1150+875(Sockel)x320 mm bestückt mit 1 Eingrabsockel 875mm hoch 1 Regendach 1 Türe linksanschlag mit Schwenkhebel für Doppelschließung 1 Leergehäuse IP 54 Größe: BxHxT 550x800x230 mm zum Einbau einer Meßplatte 2 Feld breit 1 Verdrahtungssatz von Wandler zu den Prüfklemmen 1 PHZ eingebaut 1 Messplatte ZPW-VDEW2 Liefereinheit Schrank 1 und 2 sowie die beiden S | P | 080 | 1 | 8012.8494 | 85371098 | 4251500253472
PWS-ZG2 | PWS-ZG2 Gehäuse aus Stahblech Größe: BxHxT = 540x775x210 mm für Außenmontage Schutzart IP54, Schutzklasse I Farbe: RAL 7035 Außenqualität bestückt mit: 1 Satz Befestigungsbolzen für Zählerwechselplatte 1 Türe mit geschäumter Dichtung - Verschluss Knebelvorreiber 1 Sichtscheibe in Türe 2 Kabeleinführungen M50 unten 1 Kabeleinführung M50 rechts und links 1 Kabeleinführung M20 rechts und links 1 Verpackung | M | 80 | 1 | 584.93 | 85371098 | 4251500286425
PWS-ZG3 | PWS-ZG3 Gehäuse aus Stahblech Größe: BxHxT = 805x805x210mm für Außenmontage Schutzart IP54, Schutzklasse I Farbe: RAL 7035 Außenqualität bestückt mit: 1 Satz Befestigungsbolzen für Zählerwechselplatte 1 Türe mit geschäumter Dichtung - Verschluss Knebelvorreiber 1 Sichtscheibe in Türe 2 Kabeleinführungen M50 unten 1 Kabeleinführung M50 rechts und links 1 Kabeleinführung M20 rechts und links 1 Verpackung | M | 80 | 1 | 609.34 | 85371098 | 4251500282205
PWS3-7-250A-07 | PWS 3-7-250A-07 - für den Außenbereich - aus glasfaserverstärktem Polyester (SMC), halogenfrei - Schutzart: IP44 I Zählerplatz IP54 - Schutzklasse II (schutzisoliert) - Stromstärke bis 250A - Farbe: RAL7035 - nach geltender Norm: VDE 0603-8; nach DIN EN 60439-5 - Abmessung 800x1150(+875mm Sockel)x320mm Bestückung MDN: - 1 Montageplatte - 2 Zählerplätze IP54 verdrahtet - 1 Satz Prüfklemmen inkl. Verdrahtung - 1 Schienensystem 4pol. 30x10mm - 2 NH-Lastschaltleisten Gr.2 - mit Regendach und Sockel (lose) zum Eingraben (exkl. Sockelfüller) - eine Doppeltür mit Schwenkhebel für Doppelschließung | P | 080 | 1 | 5791.4556 | 85371098 | 4251500289785
PWS4-7-250A-01 | PWS 4-7-250A-01 - für den Außenbereich - aus glasfaserverstärktem Polyester (SMC), halogenfrei - Schutzart: IP44 I Zählerplatz IP54 - Schutzklasse II (schutzisoliert) - Stromstärke bis 250A - Farbe: RAL7035 - nach geltender Norm: VDE 0603-8; nach DIN EN 60439-5 - Abmessung 1120x1150(+875mm Sockel)x320mm Bestückung Bayernwerk: - 1 Montageplatte - 1 Leerschrank 550x800mm zum Einbau einer Messplatte - 1 Messplatte inkl. Prüfklemmen - 1 Schienensystem 4pol. 30x10mm - 1 Einbauplatz für Prüfklemmen - 2 NH-Lastschaltleisten Gr.2 - mit Regendach und Sockel (lose) zum Eingraben (exkl. Sockelfüller) - eine Doppeltür mit Schwenkhebel für Doppelschließung | P | 080 | 1 | 5507.6381 | 85371098 | 4251500289761
PWS4-7-250A-02-SWM | PWS4-7-250A-02-SWM Wandlermessung 250A Stadtwerke München für den Außenbereich - aus glasfaserverstärktem Polyester (SMC), halogenfrei - Schutzart: IP44 I Zählerplatz IP54 - Schutzklasse II (schutzisoliert) - Stromstärke bis 250A - Farbe: RAL7035 - nach geltender Norm: VDE 0603-8; nach DIN EN 60439-5 - Abmessung 1350x1115(+950mm Sockel)x320mm - Senkrechte Schottung (Aufteilung ¼ - ¾) - 1 Montageplatte - 1 Einbaufeld für Blockwandler (bauseits SWM) - 1 Einbauplatz für Wandlerzähler 3-Punkt IP54 - 1 Einbauplatz für TSG 3-Punkt IP54 - 1 Anschlusslaschen 4pol. CU 30x10mm - 1 Einbauplatz für Prüfklemmen - 1 Verdrahtungssatz von den Wandlern zur Prüfklemme - 1 Verdrahtungssatz von der Prüfklemme zum Zähler - 1 Satz Prüfklemmen inkl. Spannungspfadsicherungen nach TAB SWM - 1 Kundehauptschalter 3-pol. 400A auf der Abgangsseite - 1 Montageblech für Antenne - mit Regendach und Sockel (lose beigelegt) zum Eingraben - je Feld Einfachtür mit Schwenkhebel für Profilha | P | 080 | 1 | 7300.5365 | 85371098 | 4251500288016
PWS4-7-250A-04 | PWS 4-7-250A-04 - für den Außenbereich - aus glasfaserverstärktem Polyester (SMC), halogenfrei - Schutzart: IP44 I Zählerplatz IP54 - Schutzklasse II (schutzisoliert) - Stromstärke bis 250A - Farbe: RAL7035 - nach geltender Norm: VDE 0603-8; nach DIN EN 60439-5 - Abmessung 1120x1150(+875mm Sockel)x320mm Bestückung nach LVN: - 1 Montageplatte - 1 Leerschrank 550x800mm zum Einbau einer Messplatte - 1 Messplatte inkl. Verdrahtung der Prüfklemmen (Prüfklemmen = Beistellung LVN) - 1 Schienensystem 4pol. 30x10mm - 1 Einbauplatz für Prüfklemmen - 2 NH-Lastschaltleisten Gr. 2 - mit Regendach und Sockel zum Eingraben (exkl. Sockelfüller) - eine Doppeltür mit Schwenkhebel für Doppelschließung | P | 080 | 1 | 5166.1991 | 85371098 | 4251500289778
PWS4-7-250A-07 | PWS 4-7-250A-07 MDN Sonder - für den Außenbereich - aus glasfaserverstärktem Polyester (SMC), halogenfrei - Schutzart: IP44 I Zählerplatz IP54 - Schutzklasse II (schutzisoliert) - Stromstärke bis 250A - Farbe: RAL7035 - nach geltender Norm: VDE 0603-8; nach DIN EN 60439-5 - Abmessung 1120x1150(+875mm Sockel)x320mm Bestückung mit: - 2 Zählertragplatten IP54 - 3 Leitungsschutzschalter 1pol. B6A 25kA - 1 Traggerüst - 1 Schienensystem 4pol. 400A - 1 Satz Wandlerlaschen 170/130, 2 Loch 30/10 - 1 Verdrahtungssatz von Wandler zu Prüfklemmen - 2 NH-Lastschaltleisten Gr. 2 im Zugang (2ELE0216) inkl. V-Klemmen 3polig schaltbar - 2 NH-Lastschaltleisten Gr. 2 im Kundenabgang (2ELE0216) - mit Regendach und Sockel zum Eingraben (exkl. Sockelfüller) - eine Doppeltür mit Schwenkhebel für Doppelschließung | P | 080 | 1 | 6914.9346 | 85371098 | 4251500270356
PWS4-7-250A-3LS-03 | PWS4-7-250A-3LS-03 - für den Außenbereich - Wandlermessschrank für 1-3 E-Ladesäulen - Schutzart: IP44; DIN 61439 - Schutzklasse II (schutzisoliert) - Farbe: RAL 7035 - mit Regendach und Sockel zum Eingraben (exkl. Sockelfüller) - eine Doppeltür mit Schwenkhebel für Einfachschließung - Abmessung 1120x1150(+875mm Sockel)x320mm Bestückung: - 1 Schienensystem 4pol., 630A Cu-galwanisch verzinnt - 1 Einbauplatz für Wandler, Wandlerlaschen 30/10 - 1 NH-Lastschaltleiste Gr.II 1pol., schaltbar inkl. Schraubanschluss inkl. zusätzliches Cu für geringere Eigenerwärmung - 3 NH-Lastschaltleisten Gr.00, 185mm mit Adapter aufgebaut 1pol., schaltbar - 1 Abdeckung plombierbar über Wandler - 1 Gehäuse IP54; Größe: 550x950x230mm inkl. Tür und Sichtscheibe - 1 Geräteträger mit 1 Zählerplatz, 1 Verteilerfeld 6-reihig - 1 Wandlerverdrahtung - 1 Satz Prüfklemmen - 3 FI 4x63/0,3 A Allstromsensitiv - 3 Leistungsschutzschalter 3pol., C63 A - 1 Satz Reihenabgangsklemmen 25qmm - 1 Erdungsleitung 16qmm von Klemmst | P | 080 | 1 | 9775.8408 | 85371098 | 4251500289723
PWS4-7-4-600A | PWS 4-7-4-600A - für den Außenbereich - Mess- und Wandlerschrankkombination als Polyester Außenverteiler - Schutzart: IP44 - Schutzklasse II (schutzisoliert) - mit Regendach und Sockel zum Eingraben (exkl. Sockelfüller) - Kabeltragschiene höhenverstellbar - Farbe: RAL 7035 - nach DIN43870, VDE0660 Teil 500 - Meßplatte und Prüfklemme müssen extra bestellt werden - Abmessung 1120x1150(+875mm Sockel)x320mm Bestückung: - 1 Montageplatte - 2 Einbauplätze für EVU Wandler mit Abdeckung (Laschen 30x10mm) - 1 Schienensystem 4pol. 800A typgeprüft verzinnt - 1 Doppeltür mit Schwenkhebel für Doppelschließung - 1 Kabelabfangschiene | P | 080 | 1 | 4141.8191 | 85371098 | 4251500289822
PWS4-7-400A-02-SWM | PWS4-7-400A-02-SWM Wandlermessung 400A Stadtwerke München für den Außenbereich - aus glasfaserverstärktem Polyester (SMC), halogenfrei - Schutzart: IP44 I Zählerplatz IP54 - Schutzklasse II (schutzisoliert) - Stromstärke bis 400A - Farbe: RAL7035 - nach geltender Norm: VDE 0603-8; nach DIN EN 60439-5 - Abmessung 1350x1115(+950mm Sockel)x320mm - Senkrechte Schottung (Aufteilung ¼ - ¾) - 1 Montageplatte - 1 Einbaufeld für Blockwandler (bauseits SWM) - 1 Einbauplatz für Wandlerzähler 3-Punkt IP54 - 1 Einbauplatz für TSG 3-Punkt IP54 - 1 Anschlusslaschen 4pol. CU 30x10mm - 1 Einbauplatz für Prüfklemmen - 1 Verdrahtungssatz von den Wandlern zur Prüfklemme - 1 Verdrahtungssatz von der Prüfklemme zum Zähler - 1 Satz Prüfklemmen inkl. Spannungspfadsicherungen nach TAB SWM - 1 Kundehauptschalter 3-pol. 630A auf der Abgangsseite - 1 Montageblech für Antenne - mit Regendach und Sockel (lose beigelegt) zum Eingraben - je Feld Einfachtür mit Schwenkhebel für Profilha | P | 080 | 1 | 8442.8975 | 85371098 | 4251500286432
PWS4-7-600A | PWS 4-7-600A - für den Außenbereich - Mess- und Wandlerschrankkombination als Polyester Außenverteiler - Schutzart: IP44 - Schutzklasse II (schutzisoliert) - mit Regendach und Sockel zum Eingraben (exkl. Sockelfüller) - Kabeltragschiene höhenverstellbar - Farbe: RAL 7035 - nach DIN43870, VDE0660 Teil 500 - Meßplatte und Prüfklemme müssen extra bestellt werden - Abmessung 1120x1150(+875mm Sockel)x320mm Bestückung: - 1 Montageplatte - 1 Einbauplatz für EVU Wandler mit Abdeckung - 1 Schienensystem 4pol. 600A typgeprüft verzinnt (Laschen 40x10mm) - 1 Doppeltür mit Schenkhebel für Einfachschließung - 1 Kabelabfangschiene | P | 080 | 1 | 3442.5557 | 85371098 | 4251500289808
PWS4-7-ZG3 | PWS 4-7-ZG3 - für den Außenbereich - Mess- und Wandlerschrankkombination als Polyester Außenverteiler - Schutzart: IP44 - Schutzklasse II (schutzisoliert) - mit Regendach und Sockel zum Eingraben (exkl. Sockelfüller) - Kabeltragschiene höhenverstellbar - Farbe: RAL 7035 - nach DIN43870, VDE0660 Teil 500 - Meßplatte und Prüfklemme müssen extra bestellt werden - Abmessung 1120x1150(+875mm Sockel)x320mm Bestückung: - 1 Leergehäuse IP 54 für Zählermessplatte (3 Zähler) - 1 Doppeltür mit Schwenkhebel für Doppelschließung - 1 Tür mit Sichtscheibe | P | 030 | 1 | 2224.5094 | 85371098 | 4251500289815
PZ21-1001 | Zähleranschlusssäule für den Außenbereich mit Regendach, Schutzart IP44, Schutzklasse II, RAL 7035, BxHxT[mm]= 580x1795x320, Türverschluss mit Schwenkhebel für zwei Profilhalbzylinder, Türanschlag wechselbar, Sockel an Schrank montiert, Kabeltragschiene höhenverstellbar, Aufstellung mehrerer Gehäuse möglich, fertig verdrahtet, Bestückt mit:1x Zähler, TN/TNC, 5pol., HAK eingebaut, 3-Punkt, | P | 032 | 1 | 1612.1032 | 85371098 | 4251500292150
PZ21-1003 | Zähleranschlusssäule für den Außenbereich mit Regendach, Schutzart IP44, Schutzklasse II, RAL 7035, BxHxT[mm]= 580x1795x320, Türverschluss mit Schwenkhebel für zwei Profilhalbzylinder, Türanschlag wechselbar, Sockel an Schrank montiert, Kabeltragschiene höhenverstellbar, Aufstellung mehrerer Gehäuse möglich, fertig verdrahtet, Bestückt mit:1x Zähler, TN/TNC, 5pol., 3-Punkt, | P | 032 | 1 | 1441.3365 | 85371098 | 4251500292167
PZ21-1033 | Zähleranschlusssäule für den Außenbereich mit Regendach, Schutzart IP44, Schutzklasse II, RAL 7035, BxHxT[mm]= 600x1700x280, Türverschluss mit Schwenkhebel für zwei Profilhalbzylinder, Türanschlag wechselbar, Sockel an Schrank montiert, Kabeltragschiene höhenverstellbar, Aufstellung mehrerer Gehäuse möglich, fertig verdrahtet, Bestückt mit:1x Zähler, TSG-3Punkt, TN/TNC, 5pol., HAK eingebaut, 3-Punkt, | P | 032 | 1 | 1757.4841 | 85371098 | 4251500292174
PZ21-1035 | Zähleranschlusssäule für den Außenbereich mit Regendach, Schutzart IP44, Schutzklasse II, RAL 7035, BxHxT[mm]= 600x1700x280, Türverschluss mit Schwenkhebel für zwei Profilhalbzylinder, Türanschlag wechselbar, Sockel an Schrank montiert, Kabeltragschiene höhenverstellbar, Aufstellung mehrerer Gehäuse möglich, fertig verdrahtet, Bestückt mit:1x Zähler, TSG-3Punkt, TN/TNC, 5pol., 3-Punkt, | P | 032 | 1 | 1586.7279 | 85371098 | 4251500292181
PZ21-1133 | Zähleranschlusssäule für den Außenbereich mit Regendach, Schutzart IP44, Schutzklasse II, RAL 7035, BxHxT[mm]= 600x1700x280, Türverschluss mit Schwenkhebel für zwei Profilhalbzylinder, Türanschlag wechselbar, Sockel an Schrank montiert, Kabeltragschiene höhenverstellbar, Aufstellung mehrerer Gehäuse möglich, fertig verdrahtet, Bestückt mit:2x Zähler, TN/TNC, 5pol., HAK eingebaut, 3-Punkt, | P | 032 | 1 | 1693.8518 | 85371098 | 4251500292198
PZ21-1135 | Zähleranschlusssäule für den Außenbereich mit Regendach, Schutzart IP44, Schutzklasse II, RAL 7035, BxHxT[mm]= 600x1700x280, Türverschluss mit Schwenkhebel für zwei Profilhalbzylinder, Türanschlag wechselbar, Sockel an Schrank montiert, Kabeltragschiene höhenverstellbar, Aufstellung mehrerer Gehäuse möglich, fertig verdrahtet, Bestückt mit:2x Zähler, TN/TNC, 5pol., 3-Punkt, | P | 032 | 1 | 1523.0851 | 85371098 | 4251500292204
PZ21-2002 | Zähleranschlusssäule für den Außenbereich mit Regendach, Schutzart IP44, Schutzklasse II, RAL 7035, BxHxT[mm]= 580x1795x320, Türverschluss mit Schwenkhebel für zwei Profilhalbzylinder, Türanschlag wechselbar, Sockel an Schrank montiert, Kabeltragschiene höhenverstellbar, Aufstellung mehrerer Gehäuse möglich, fertig verdrahtet, Bestückt mit:1x Zähler, TT, 4pol. HAK eingebaut, 3-Punkt, | P | 032 | 1 | 1583.5179 | 85371098 | 4251500292211
PZ21-2004 | Zähleranschlusssäule für den Außenbereich mit Regendach, Schutzart IP44, Schutzklasse II, RAL 7035, BxHxT[mm]= 580x1795x320, Türverschluss mit Schwenkhebel für zwei Profilhalbzylinder, Türanschlag wechselbar, Sockel an Schrank montiert, Kabeltragschiene höhenverstellbar, Aufstellung mehrerer Gehäuse möglich, fertig verdrahtet, Bestückt mit:1x Zähler, TT, 4pol. 3-Punkt, | P | 032 | 1 | 1406.1845 | 85371098 | 4251500292228
PZ21-2034 | Zähleranschlusssäule für den Außenbereich mit Regendach, Schutzart IP44, Schutzklasse II, RAL 7035, BxHxT[mm]= 600x1700x280, Türverschluss mit Schwenkhebel für zwei Profilhalbzylinder, Türanschlag wechselbar, Sockel an Schrank montiert, Kabeltragschiene höhenverstellbar, Aufstellung mehrerer Gehäuse möglich, fertig verdrahtet, Bestückt mit:1x Zähler, TSG-3Punkt, TT, 4pol. HAK eingebaut, 3-Punkt, | P | 032 | 1 | 1728.9303 | 85371098 | 4251500292235
PZ21-2036 | Zähleranschlusssäule für den Außenbereich mit Regendach, Schutzart IP44, Schutzklasse II, RAL 7035, BxHxT[mm]= 600x1700x280, Türverschluss mit Schwenkhebel für zwei Profilhalbzylinder, Türanschlag wechselbar, Sockel an Schrank montiert, Kabeltragschiene höhenverstellbar, Aufstellung mehrerer Gehäuse möglich, fertig verdrahtet, Bestückt mit:1x Zähler, TSG-3Punkt, TT, 4pol. 3-Punkt, | P | 032 | 1 | 1558.1741 | 85371098 | 4251500292242
PZ21-2134 | Zähleranschlusssäule für den Außenbereich mit Regendach, Schutzart IP44, Schutzklasse II, RAL 7035, BxHxT[mm]= 600x1700x280, Türverschluss mit Schwenkhebel für zwei Profilhalbzylinder, Türanschlag wechselbar, Sockel an Schrank montiert, Kabeltragschiene höhenverstellbar, Aufstellung mehrerer Gehäuse möglich, fertig verdrahtet, Bestückt mit:2x Zähler, TT, 4pol. HAK eingebaut, 3-Punkt, | P | 032 | 1 | 1913.5019 | 85371098 | 4251500292259
PZ21-2136 | Zähleranschlusssäule für den Außenbereich mit Regendach, Schutzart IP44, Schutzklasse II, RAL 7035, BxHxT[mm]= 600x1700x280, Türverschluss mit Schwenkhebel für zwei Profilhalbzylinder, Türanschlag wechselbar, Sockel an Schrank montiert, Kabeltragschiene höhenverstellbar, Aufstellung mehrerer Gehäuse möglich, fertig verdrahtet, Bestückt mit:2x Zähler, TT, 4pol. 3-Punkt, | P | 032 | 1 | 1742.7247 | 85371098 | 4251500292266
PZ21-2996 | Zähleranschlusssäule für den Außenbereich mit Regendach, Schutzart IP44, Schutzklasse II, RAL 7035, BxHxT[mm]= 600x2000x280, Türverschluss mit Schwenkhebel für zwei Profilhalbzylinder, Türanschlag wechselbar, Sockel an Schrank montiert, Kabeltragschiene höhenverstellbar, Aufstellung mehrerer Gehäuse möglich, fertig verdrahtet, Bestückt mit: 2x Zähler 250x450mm IP54 ohne Klappe inkl. 1xTSG, TN/TNC, 5pol., HAK eingebaut, 3-Punkt, Verdrahtung 16qmm | P | 032 | 1 | 1733.1788 | 85371098 | 4251500245002
PZ21-2998 | Zähleranschlusssäule für den Außenbereich mit Regendach, Schutzart IP44, Schutzklasse II, RAL 7035, BxHxT[mm]= 600x1700x280, Türverschluss mit Schwenkhebel für zwei Profilhalbzylinder, Türanschlag wechselbar, Sockel an Schrank montiert, Kabeltragschiene höhenverstellbar, Aufstellung mehrerer Gehäuse möglich, fertig verdrahtet, Bestückt mit: 1x Zähler 250x450mm IP54 ohne Klappe inkl. 1xTSG Automat, TN/TNC, 5pol., HAK eingebaut, 3-Punkt, Verdrahtung 16qmm | P | 032 | 1 | 1641.5591 | 85371098 | 4251500245026
PZ22-1017 | Zähleranschlusssäule für den Außenbereich mit Regendach, Schutzart IP44, Schutzklasse II, RAL 7035, BxHxT[mm]= 600x2000x280, Türverschluss mit Schwenkhebel für zwei Profilhalbzylinder, Türanschlag wechselbar, Sockel an Schrank montiert, Kabeltragschiene höhenverstellbar, Aufstellung mehrerer Gehäuse möglich, fertig verdrahtet, Bestückt mit:1x Zähler, TN/TNC, 5pol., HAK eingebaut, 3-Punkt, APZ | P | 080 | 1 | 1834.1136 | 85371098 | 4251500292273
PZ22-1019 | Zähleranschlusssäule für den Außenbereich mit Regendach, Schutzart IP44, Schutzklasse II, RAL 7035, BxHxT[mm]= 600x2000x280, Türverschluss mit Schwenkhebel für zwei Profilhalbzylinder, Türanschlag wechselbar, Sockel an Schrank montiert, Kabeltragschiene höhenverstellbar, Aufstellung mehrerer Gehäuse möglich, fertig verdrahtet, Bestückt mit:1x Zähler, TN/TNC, 5pol., 3-Punkt, APZ | P | 080 | 1 | 1663.3573 | 85371098 | 4251500292280
PZ22-1129 | Zähleranschlusssäule für den Außenbereich mit Regendach, Schutzart IP44, Schutzklasse II, RAL 7035, BxHxT[mm]= 600x2000x280, Türverschluss mit Schwenkhebel für zwei Profilhalbzylinder, Türanschlag wechselbar, Sockel an Schrank montiert, Kabeltragschiene höhenverstellbar, Aufstellung mehrerer Gehäuse möglich, fertig verdrahtet, Bestückt mit:2x Zähler, TN/TNC, 5pol., HAK eingebaut, 3-Punkt, APZ | P | 080 | 1 | 2103.8954 | 85371098 | 4251500292297
PZ22-1131 | Zähleranschlusssäule für den Außenbereich mit Regendach, Schutzart IP44, Schutzklasse II, RAL 7035, BxHxT[mm]= 600x2000x280, Türverschluss mit Schwenkhebel für zwei Profilhalbzylinder, Türanschlag wechselbar, Sockel an Schrank montiert, Kabeltragschiene höhenverstellbar, Aufstellung mehrerer Gehäuse möglich, fertig verdrahtet, Bestückt mit:2x Zähler, TN/TNC, 5pol., 3-Punkt, APZ | P | 080 | 1 | 1933.1287 | 85371098 | 4251500292303
PZ22-1137 | Zähleranschlusssäule für den Außenbereich mit Regendach, Schutzart IP44, Schutzklasse II, RAL 7035, BxHxT[mm]= 600x2000x280, Türverschluss mit Schwenkhebel für zwei Profilhalbzylinder, Türanschlag wechselbar, Sockel an Schrank montiert, Kabeltragschiene höhenverstellbar, Aufstellung mehrerer Gehäuse möglich, fertig verdrahtet, Bestückt mit:2x Zähler, TSG-3Punkt, TN/TNC, 5pol., HAK eingebaut, 3-Punkt, | P | 080 | 1 | 2278.9315 | 85371098 | 4251500292310
PZ22-1139 | Zähleranschlusssäule für den Außenbereich mit Regendach, Schutzart IP44, Schutzklasse II, RAL 7035, BxHxT[mm]= 600x2000x280, Türverschluss mit Schwenkhebel für zwei Profilhalbzylinder, Türanschlag wechselbar, Sockel an Schrank montiert, Kabeltragschiene höhenverstellbar, Aufstellung mehrerer Gehäuse möglich, fertig verdrahtet, Bestückt mit:2x Zähler, TSG-3Punkt, TN/TNC, 5pol., 3-Punkt, | P | 080 | 1 | 2108.1753 | 85371098 | 4251500292327
PZ22-2018 | Zähleranschlusssäule für den Außenbereich mit Regendach, Schutzart IP44, Schutzklasse II, RAL 7035, BxHxT[mm]= 600x2000x280, Türverschluss mit Schwenkhebel für zwei Profilhalbzylinder, Türanschlag wechselbar, Sockel an Schrank montiert, Kabeltragschiene höhenverstellbar, Aufstellung mehrerer Gehäuse möglich, fertig verdrahtet, Bestückt mit:1x Zähler, TT, 4pol. HAK eingebaut, 3-Punkt, APZ | P | 080 | 1 | 1805.5388 | 85371098 | 4251500292334
PZ22-2020 | Zähleranschlusssäule für den Außenbereich mit Regendach, Schutzart IP44, Schutzklasse II, RAL 7035, BxHxT[mm]= 600x2000x280, Türverschluss mit Schwenkhebel für zwei Profilhalbzylinder, Türanschlag wechselbar, Sockel an Schrank montiert, Kabeltragschiene höhenverstellbar, Aufstellung mehrerer Gehäuse möglich, fertig verdrahtet, Bestückt mit:1x Zähler, TT, 4pol. 3-Punkt, APZ | P | 080 | 1 | 1634.7616 | 85371098 | 4251500292341
PZ22-2130 | Zähleranschlusssäule für den Außenbereich mit Regendach, Schutzart IP44, Schutzklasse II, RAL 7035, BxHxT[mm]= 600x2000x280, Türverschluss mit Schwenkhebel für zwei Profilhalbzylinder, Türanschlag wechselbar, Sockel an Schrank montiert, Kabeltragschiene höhenverstellbar, Aufstellung mehrerer Gehäuse möglich, fertig verdrahtet, Bestückt mit:2x Zähler, TT, 4pol. HAK eingebaut, 3-Punkt, APZ | P | 080 | 1 | 2075.3311 | 85371098 | 4251500292358
PZ22-2132 | Zähleranschlusssäule für den Außenbereich mit Regendach, Schutzart IP44, Schutzklasse II, RAL 7035, BxHxT[mm]= 600x2000x280, Türverschluss mit Schwenkhebel für zwei Profilhalbzylinder, Türanschlag wechselbar, Sockel an Schrank montiert, Kabeltragschiene höhenverstellbar, Aufstellung mehrerer Gehäuse möglich, fertig verdrahtet, Bestückt mit:2x Zähler, TT, 4pol. 3-Punkt, APZ | P | 080 | 1 | 1904.5644 | 85371098 | 4251500292365
PZ22-2138 | Zähleranschlusssäule für den Außenbereich mit Regendach, Schutzart IP44, Schutzklasse II, RAL 7035, BxHxT[mm]= 600x2000x280, Türverschluss mit Schwenkhebel für zwei Profilhalbzylinder, Türanschlag wechselbar, Sockel an Schrank montiert, Kabeltragschiene höhenverstellbar, Aufstellung mehrerer Gehäuse möglich, fertig verdrahtet, Bestückt mit:2x Zähler, TSG-3Punkt, TT, 4pol. HAK eingebaut, 3-Punkt, | P | 080 | 1 | 2250.3358 | 85371098 | 4251500292372
PZ22-2140 | Zähleranschlusssäule für den Außenbereich mit Regendach, Schutzart IP44, Schutzklasse II, RAL 7035, BxHxT[mm]= 600x2000x280, Türverschluss mit Schwenkhebel für zwei Profilhalbzylinder, Türanschlag wechselbar, Sockel an Schrank montiert, Kabeltragschiene höhenverstellbar, Aufstellung mehrerer Gehäuse möglich, fertig verdrahtet, Bestückt mit:2x Zähler, TSG-3Punkt, TT, 4pol. 3-Punkt, | P | 080 | 1 | 2079.5796 | 85371098 | 4251500292389
PZ22-ZG2 | PZ 22-ZG2 - für den Außenbereich - Mess- und Wandlerschrankkombination als Polyester Außenverteiler - Schutzart: IP44 - Schutzklasse II (schutzisoliert) - mit Regendach und Sockel zum Eingraben (exkl. Sockelfüller) - Kabeltragschiene höhenverstellbar - Farbe: RAL 7035 - nach DIN43870, VDE0660 Teil 500 - Meßplatte und Prüfklemme müssen extra bestellt werden - Abmessung 600x1150(+875mm Sockel)x320mm Bestückung: - 1 Leergehäuse IP 54 für Zählermessplatte (2 Zähler) - 1 Tür mit Schwenkhebel für Doppelschließung - 1 Tür mit Sichtscheibe | P | 030 | 1 | 2046.2423 | 85371098 | 4251500289792
PZ31-1081 | Zähleranschlusssäule für den Außenbereich mit Regendach, Schutzart IP44, Schutzklasse II, RAL 7035, BxHxT[mm]= 800x1795x320, Türverschluss mit Schwenkhebel für zwei Profilhalbzylinder, Türanschlag wechselbar, Sockel an Schrank montiert, Kabeltragschiene höhenverstellbar, Aufstellung mehrerer Gehäuse möglich, fertig verdrahtet, Bestückt mit:1x Zähler, TN/TNC, 5pol., HAK eingebaut, 3-Punkt, | P | 080 | 1 | 2030.8745 | 85371098 | 4251500292396
PZ31-1083 | Zähleranschlusssäule für den Außenbereich mit Regendach, Schutzart IP44, Schutzklasse II, RAL 7035, BxHxT[mm]= 800x1795x320, Türverschluss mit Schwenkhebel für zwei Profilhalbzylinder, Türanschlag wechselbar, Sockel an Schrank montiert, Kabeltragschiene höhenverstellbar, Aufstellung mehrerer Gehäuse möglich, fertig verdrahtet, Bestückt mit:1x Zähler, Medienfeld, TN/TNC, 5pol., 3-Punkt, | P | 080 | 1 | 1860.1183 | 85371098 | 4251500292402
PZ31-1085 | Zähleranschlusssäule für den Außenbereich mit Regendach, Schutzart IP44, Schutzklasse II, RAL 7035, BxHxT[mm]= 800x1795x320, Türverschluss mit Schwenkhebel für zwei Profilhalbzylinder, Türanschlag wechselbar, Sockel an Schrank montiert, Kabeltragschiene höhenverstellbar, Aufstellung mehrerer Gehäuse möglich, fertig verdrahtet, Bestückt mit:1x Zähler, Verteilerfeld, Medienfeld, TN/TNC, 5pol., HAK eingebaut, 3-Punkt, | P | 080 | 1 | 2175.4686 | 85371098 | 4251500292419
PZ31-1087 | Zähleranschlusssäule für den Außenbereich mit Regendach, Schutzart IP44, Schutzklasse II, RAL 7035, BxHxT[mm]= 800x1795x320, Türverschluss mit Schwenkhebel für zwei Profilhalbzylinder, Türanschlag wechselbar, Sockel an Schrank montiert, Kabeltragschiene höhenverstellbar, Aufstellung mehrerer Gehäuse möglich, fertig verdrahtet, Bestückt mit:1x Zähler, Verteilerfeld, TN/TNC, 5pol., 3-Punkt, | P | 080 | 1 | 2004.7019 | 85371098 | 4251500292426
PZ31-1089 | Zähleranschlusssäule für den Außenbereich mit Regendach, Schutzart IP44, Schutzklasse II, RAL 7035, BxHxT[mm]= 800x1795x320, Türverschluss mit Schwenkhebel für zwei Profilhalbzylinder, Türanschlag wechselbar, Sockel an Schrank montiert, Kabeltragschiene höhenverstellbar, Aufstellung mehrerer Gehäuse möglich, fertig verdrahtet, Bestückt mit:1x Zähler, Leerfeld, TN/TNC, 5pol., HAK eingebaut, 3-Punkt, | P | 080 | 1 | 1877.8149 | 85371098 | 4251500292433
PZ31-1091 | Zähleranschlusssäule für den Außenbereich mit Regendach, Schutzart IP44, Schutzklasse II, RAL 7035, BxHxT[mm]= 800x1795x320, Türverschluss mit Schwenkhebel für zwei Profilhalbzylinder, Türanschlag wechselbar, Sockel an Schrank montiert, Kabeltragschiene höhenverstellbar, Aufstellung mehrerer Gehäuse möglich, fertig verdrahtet, Bestückt mit:1x Zähler, Leerfeld, TN/TNC, 5pol., 3-Punkt, | P | 080 | 1 | 1707.0482 | 85371098 | 4251500292440
PZ31-1145 | Zähleranschlusssäule für den Außenbereich mit Regendach, Schutzart IP44, Schutzklasse II, RAL 7035, BxHxT[mm]= 820x1700x280, Türverschluss mit Schwenkhebel für zwei Profilhalbzylinder, Türanschlag wechselbar, Sockel an Schrank montiert, Kabeltragschiene höhenverstellbar, Aufstellung mehrerer Gehäuse möglich, fertig verdrahtet, Bestückt mit:2x Zähler, TSG-3Punkt, TN/TNC, 5pol., HAK eingebaut, 3-Punkt, | P | 080 | 1 | 2828.6705 | 85371098 | 4251500292457
PZ31-1147 | Zähleranschlusssäule für den Außenbereich mit Regendach, Schutzart IP44, Schutzklasse II, RAL 7035, BxHxT[mm]= 820x1700x280, Türverschluss mit Schwenkhebel für zwei Profilhalbzylinder, Türanschlag wechselbar, Sockel an Schrank montiert, Kabeltragschiene höhenverstellbar, Aufstellung mehrerer Gehäuse möglich, fertig verdrahtet, Bestückt mit:2x Zähler, TSG-3Punkt, TN/TNC, 5pol., 3-Punkt, | P | 080 | 1 | 2657.9037 | 85371098 | 4251500292464
PZ31-1149 | Zähleranschlusssäule für den Außenbereich mit Regendach, Schutzart IP44, Schutzklasse II, RAL 7035, BxHxT[mm]= 800x1795x320, Türverschluss mit Schwenkhebel für zwei Profilhalbzylinder, Türanschlag wechselbar, Sockel an Schrank montiert, Kabeltragschiene höhenverstellbar, Aufstellung mehrerer Gehäuse möglich, fertig verdrahtet, Bestückt mit:2x Zähler, TN/TNC, 5pol., HAK eingebaut, 3-Punkt, | P | 080 | 1 | 2305.681 | 85371098 | 4251500292471
PZ31-1151 | Zähleranschlusssäule für den Außenbereich mit Regendach, Schutzart IP44, Schutzklasse II, RAL 7035, BxHxT[mm]= 800x1795x320, Türverschluss mit Schwenkhebel für zwei Profilhalbzylinder, Türanschlag wechselbar, Sockel an Schrank montiert, Kabeltragschiene höhenverstellbar, Aufstellung mehrerer Gehäuse möglich, fertig verdrahtet, Bestückt mit:2x Zähler, TN/TNC, 5pol., 3-Punkt, | P | 080 | 1 | 2134.9248 | 85371098 | 4251500292488
PZ31-1153 | Zähleranschlusssäule für den Außenbereich mit Regendach, Schutzart IP44, Schutzklasse II, RAL 7035, BxHxT[mm]= 820x1700x280, Türverschluss mit Schwenkhebel für zwei Profilhalbzylinder, Türanschlag wechselbar, Sockel an Schrank montiert, Kabeltragschiene höhenverstellbar, Aufstellung mehrerer Gehäuse möglich, fertig verdrahtet, Bestückt mit:1x Zähler, TSG-3Punkt, TN/TNC, 5pol., HAK eingebaut, 3-Punkt, | P | 080 | 1 | 2510.8025 | 85371098 | 4251500292495
PZ31-1155 | Zähleranschlusssäule für den Außenbereich mit Regendach, Schutzart IP44, Schutzklasse II, RAL 7035, BxHxT[mm]= 820x1700x280, Türverschluss mit Schwenkhebel für zwei Profilhalbzylinder, Türanschlag wechselbar, Sockel an Schrank montiert, Kabeltragschiene höhenverstellbar, Aufstellung mehrerer Gehäuse möglich, fertig verdrahtet, Bestückt mit:1x Zähler, TSG-3Punkt, Medienfeld, TN/TNC, 5pol., 3-Punkt, | P | 080 | 1 | 2340.0463 | 85371098 | 4251500292501
PZ31-1157 | Zähleranschlusssäule für den Außenbereich mit Regendach, Schutzart IP44, Schutzklasse II, RAL 7035, BxHxT[mm]= 820x1700x280, Türverschluss mit Schwenkhebel für zwei Profilhalbzylinder, Türanschlag wechselbar, Sockel an Schrank montiert, Kabeltragschiene höhenverstellbar, Aufstellung mehrerer Gehäuse möglich, fertig verdrahtet, Bestückt mit:1x Zähler, TSG-3Punkt, Verteilerfeld, Medienfeld, TN/TNC, 5pol., HAK eingebaut, 3-Punkt, | P | 080 | 1 | 2655.4071 | 85371098 | 4251500292518
PZ31-1159 | Zähleranschlusssäule für den Außenbereich mit Regendach, Schutzart IP44, Schutzklasse II, RAL 7035, BxHxT[mm]= 820x1700x280, Türverschluss mit Schwenkhebel für zwei Profilhalbzylinder, Türanschlag wechselbar, Sockel an Schrank montiert, Kabeltragschiene höhenverstellbar, Aufstellung mehrerer Gehäuse möglich, fertig verdrahtet, Bestückt mit:1x Zähler, TSG-3Punkt, Verteilerfeld, TN/TNC, 5pol., 3-Punkt, | P | 080 | 1 | 2484.6509 | 85371098 | 4251500292525
PZ31-1161 | Zähleranschlusssäule für den Außenbereich mit Regendach, Schutzart IP44, Schutzklasse II, RAL 7035, BxHxT[mm]= 820x1700x280, Türverschluss mit Schwenkhebel für zwei Profilhalbzylinder, Türanschlag wechselbar, Sockel an Schrank montiert, Kabeltragschiene höhenverstellbar, Aufstellung mehrerer Gehäuse möglich, fertig verdrahtet, Bestückt mit:1x Zähler, TSG-3Punkt, Leerfeld, TN/TNC, 5pol., HAK eingebaut, 3-Punkt, | P | 080 | 1 | 2502.337 | 85371098 | 4251500292532
PZ31-1163 | Zähleranschlusssäule für den Außenbereich mit Regendach, Schutzart IP44, Schutzklasse II, RAL 7035, BxHxT[mm]= 820x1700x280, Türverschluss mit Schwenkhebel für zwei Profilhalbzylinder, Türanschlag wechselbar, Sockel an Schrank montiert, Kabeltragschiene höhenverstellbar, Aufstellung mehrerer Gehäuse möglich, fertig verdrahtet, Bestückt mit:1x Zähler, TSG-3Punkt, Leerfeld, TN/TNC, 5pol., 3-Punkt, | P | 080 | 1 | 2331.5808 | 85371098 | 4251500292549
PZ31-2082 | Zähleranschlusssäule für den Außenbereich mit Regendach, Schutzart IP44, Schutzklasse II, RAL 7035, BxHxT[mm]= 800x1795x320, Türverschluss mit Schwenkhebel für zwei Profilhalbzylinder, Türanschlag wechselbar, Sockel an Schrank montiert, Kabeltragschiene höhenverstellbar, Aufstellung mehrerer Gehäuse möglich, fertig verdrahtet, Bestückt mit:1x Zähler, TT, 4pol. HAK eingebaut, 3-Punkt, | P | 080 | 1 | 2002.2892 | 85371098 | 4251500292556
PZ31-2084 | Zähleranschlusssäule für den Außenbereich mit Regendach, Schutzart IP44, Schutzklasse II, RAL 7035, BxHxT[mm]= 800x1795x320, Türverschluss mit Schwenkhebel für zwei Profilhalbzylinder, Türanschlag wechselbar, Sockel an Schrank montiert, Kabeltragschiene höhenverstellbar, Aufstellung mehrerer Gehäuse möglich, fertig verdrahtet, Bestückt mit:1x Zähler, Medienfeld, TT, 4pol. 3-Punkt, | P | 080 | 1 | 1831.5225 | 85371098 | 4251500292563
PZ31-2086 | Zähleranschlusssäule für den Außenbereich mit Regendach, Schutzart IP44, Schutzklasse II, RAL 7035, BxHxT[mm]= 800x1795x320, Türverschluss mit Schwenkhebel für zwei Profilhalbzylinder, Türanschlag wechselbar, Sockel an Schrank montiert, Kabeltragschiene höhenverstellbar, Aufstellung mehrerer Gehäuse möglich, fertig verdrahtet, Bestückt mit:1x Zähler, Verteilerfeld, Medienfeld, TT, 4pol. HAK eingebaut, 3-Punkt, | P | 080 | 1 | 2146.8939 | 85371098 | 4251500292570
PZ31-2088 | Zähleranschlusssäule für den Außenbereich mit Regendach, Schutzart IP44, Schutzklasse II, RAL 7035, BxHxT[mm]= 800x1795x320, Türverschluss mit Schwenkhebel für zwei Profilhalbzylinder, Türanschlag wechselbar, Sockel an Schrank montiert, Kabeltragschiene höhenverstellbar, Aufstellung mehrerer Gehäuse möglich, fertig verdrahtet, Bestückt mit:1x Zähler, Verteilerfeld, TT, 4pol. 3-Punkt, | P | 080 | 1 | 1976.1272 | 85371098 | 4251500292587
PZ31-2090 | Zähleranschlusssäule für den Außenbereich mit Regendach, Schutzart IP44, Schutzklasse II, RAL 7035, BxHxT[mm]= 800x1795x320, Türverschluss mit Schwenkhebel für zwei Profilhalbzylinder, Türanschlag wechselbar, Sockel an Schrank montiert, Kabeltragschiene höhenverstellbar, Aufstellung mehrerer Gehäuse möglich, fertig verdrahtet, Bestückt mit:1x Zähler, Leerfeld, TT, 4pol. HAK eingebaut, 3-Punkt, | P | 080 | 1 | 1849.2192 | 85371098 | 4251500292594
PZ31-2092 | Zähleranschlusssäule für den Außenbereich mit Regendach, Schutzart IP44, Schutzklasse II, RAL 7035, BxHxT[mm]= 800x1795x320, Türverschluss mit Schwenkhebel für zwei Profilhalbzylinder, Türanschlag wechselbar, Sockel an Schrank montiert, Kabeltragschiene höhenverstellbar, Aufstellung mehrerer Gehäuse möglich, fertig verdrahtet, Bestückt mit:1x Zähler, Leerfeld, TT, 4pol. 3-Punkt, | P | 080 | 1 | 1678.4629 | 85371098 | 4251500292600
PZ31-2146 | Zähleranschlusssäule für den Außenbereich mit Regendach, Schutzart IP44, Schutzklasse II, RAL 7035, BxHxT[mm]= 820x1700x280, Türverschluss mit Schwenkhebel für zwei Profilhalbzylinder, Türanschlag wechselbar, Sockel an Schrank montiert, Kabeltragschiene höhenverstellbar, Aufstellung mehrerer Gehäuse möglich, fertig verdrahtet, Bestückt mit:2x Zähler, TSG-3Punkt, TT, 4pol. HAK eingebaut, 3-Punkt, | P | 080 | 1 | 2800.0852 | 85371098 | 4251500292617
PZ31-2148 | Zähleranschlusssäule für den Außenbereich mit Regendach, Schutzart IP44, Schutzklasse II, RAL 7035, BxHxT[mm]= 820x1700x280, Türverschluss mit Schwenkhebel für zwei Profilhalbzylinder, Türanschlag wechselbar, Sockel an Schrank montiert, Kabeltragschiene höhenverstellbar, Aufstellung mehrerer Gehäuse möglich, fertig verdrahtet, Bestückt mit:2x Zähler, TSG-3Punkt, TT, 4pol. 3-Punkt, | P | 080 | 1 | 2629.3395 | 85371098 | 4251500292624
PZ31-2150 | Zähleranschlusssäule für den Außenbereich mit Regendach, Schutzart IP44, Schutzklasse II, RAL 7035, BxHxT[mm]= 800x1795x320, Türverschluss mit Schwenkhebel für zwei Profilhalbzylinder, Türanschlag wechselbar, Sockel an Schrank montiert, Kabeltragschiene höhenverstellbar, Aufstellung mehrerer Gehäuse möglich, fertig verdrahtet, Bestückt mit:2x Zähler, TT, 4pol. HAK eingebaut, 3-Punkt, | P | 080 | 1 | 2277.1167 | 85371098 | 4251500292631
PZ31-2152 | Zähleranschlusssäule für den Außenbereich mit Regendach, Schutzart IP44, Schutzklasse II, RAL 7035, BxHxT[mm]= 800x1795x320, Türverschluss mit Schwenkhebel für zwei Profilhalbzylinder, Türanschlag wechselbar, Sockel an Schrank montiert, Kabeltragschiene höhenverstellbar, Aufstellung mehrerer Gehäuse möglich, fertig verdrahtet, Bestückt mit:2x Zähler, TT, 4pol. 3-Punkt, | P | 080 | 1 | 2106.35 | 85371098 | 4251500292648
PZ31-2154 | Zähleranschlusssäule für den Außenbereich mit Regendach, Schutzart IP44, Schutzklasse II, RAL 7035, BxHxT[mm]= 820x1700x280, Türverschluss mit Schwenkhebel für zwei Profilhalbzylinder, Türanschlag wechselbar, Sockel an Schrank montiert, Kabeltragschiene höhenverstellbar, Aufstellung mehrerer Gehäuse möglich, fertig verdrahtet, Bestückt mit:1x Zähler, TSG-3Punkt, TT, 4pol. HAK eingebaut, 3-Punkt, | P | 080 | 1 | 2482.2277 | 85371098 | 4251500292655
PZ31-2156 | Zähleranschlusssäule für den Außenbereich mit Regendach, Schutzart IP44, Schutzklasse II, RAL 7035, BxHxT[mm]= 820x1700x280, Türverschluss mit Schwenkhebel für zwei Profilhalbzylinder, Türanschlag wechselbar, Sockel an Schrank montiert, Kabeltragschiene höhenverstellbar, Aufstellung mehrerer Gehäuse möglich, fertig verdrahtet, Bestückt mit:1x Zähler, TSG-3Punkt, Medienfeld, TT, 4pol. 3-Punkt, | P | 080 | 1 | 2311.461 | 85371098 | 4251500292662
PZ31-2158 | Zähleranschlusssäule für den Außenbereich mit Regendach, Schutzart IP44, Schutzklasse II, RAL 7035, BxHxT[mm]= 820x1700x280, Türverschluss mit Schwenkhebel für zwei Profilhalbzylinder, Türanschlag wechselbar, Sockel an Schrank montiert, Kabeltragschiene höhenverstellbar, Aufstellung mehrerer Gehäuse möglich, fertig verdrahtet, Bestückt mit:1x Zähler, TSG-3Punkt, Verteilerfeld, Medienfeld, TT, 4pol. HAK eingebaut, 3-Punkt, | P | 080 | 1 | 2626.8324 | 85371098 | 4251500292679
PZ31-2160 | Zähleranschlusssäule für den Außenbereich mit Regendach, Schutzart IP44, Schutzklasse II, RAL 7035, BxHxT[mm]= 820x1700x280, Türverschluss mit Schwenkhebel für zwei Profilhalbzylinder, Türanschlag wechselbar, Sockel an Schrank montiert, Kabeltragschiene höhenverstellbar, Aufstellung mehrerer Gehäuse möglich, fertig verdrahtet, Bestückt mit:1x Zähler, TSG-3Punkt, Verteilerfeld, TT, 4pol. 3-Punkt, | P | 080 | 1 | 2456.0657 | 85371098 | 4251500292686
PZ31-2162 | Zähleranschlusssäule für den Außenbereich mit Regendach, Schutzart IP44, Schutzklasse II, RAL 7035, BxHxT[mm]= 820x1700x280, Türverschluss mit Schwenkhebel für zwei Profilhalbzylinder, Türanschlag wechselbar, Sockel an Schrank montiert, Kabeltragschiene höhenverstellbar, Aufstellung mehrerer Gehäuse möglich, fertig verdrahtet, Bestückt mit:1x Zähler, TSG-3Punkt, Leerfeld, TT, 4pol. HAK eingebaut, 3-Punkt, | P | 080 | 1 | 2329.1576 | 85371098 | 4251500292693
PZ31-2164 | Zähleranschlusssäule für den Außenbereich mit Regendach, Schutzart IP44, Schutzklasse II, RAL 7035, BxHxT[mm]= 820x1700x280, Türverschluss mit Schwenkhebel für zwei Profilhalbzylinder, Türanschlag wechselbar, Sockel an Schrank montiert, Kabeltragschiene höhenverstellbar, Aufstellung mehrerer Gehäuse möglich, fertig verdrahtet, Bestückt mit:1x Zähler, TSG-3Punkt, Leerfeld, TT, 4pol. 3-Punkt, | P | 080 | 1 | 2158.4014 | 85371098 | 4251500292709
PZ32-1045 | Zähleranschlusssäule für den Außenbereich mit Regendach, Schutzart IP44, Schutzklasse II, RAL 7035, BxHxT[mm]= 820x2000x280, Türverschluss mit Schwenkhebel für zwei Profilhalbzylinder, Türanschlag wechselbar, Sockel an Schrank montiert, Kabeltragschiene höhenverstellbar, Aufstellung mehrerer Gehäuse möglich, fertig verdrahtet, Bestückt mit:1x Zähler, TSG-3Punkt, TN/TNC, 5pol., HAK eingebaut, 3-Punkt, APZ | P | 080 | 1 | 2668.1105 | 85371098 | 4251500292716
PZ32-1047 | Zähleranschlusssäule für den Außenbereich mit Regendach, Schutzart IP44, Schutzklasse II, RAL 7035, BxHxT[mm]= 820x2000x280, Türverschluss mit Schwenkhebel für zwei Profilhalbzylinder, Türanschlag wechselbar, Sockel an Schrank montiert, Kabeltragschiene höhenverstellbar, Aufstellung mehrerer Gehäuse möglich, fertig verdrahtet, Bestückt mit:1x Zähler, TSG-3Punkt, Medienfeld, TN/TNC, 5pol., 3-Punkt, APZ | P | 080 | 1 | 2497.3543 | 85371098 | 4251500292723
PZ32-1049 | Zähleranschlusssäule für den Außenbereich mit Regendach, Schutzart IP44, Schutzklasse II, RAL 7035, BxHxT[mm]= 820x2000x280, Türverschluss mit Schwenkhebel für zwei Profilhalbzylinder, Türanschlag wechselbar, Sockel an Schrank montiert, Kabeltragschiene höhenverstellbar, Aufstellung mehrerer Gehäuse möglich, fertig verdrahtet, Bestückt mit:1x Zähler, TSG-3Punkt, Verteilerfeld, Medienfeld, TN/TNC, 5pol., HAK eingebaut, 3-Punkt, APZ | P | 080 | 1 | 2812.7047 | 85371098 | 4251500292730
PZ32-1051 | Zähleranschlusssäule für den Außenbereich mit Regendach, Schutzart IP44, Schutzklasse II, RAL 7035, BxHxT[mm]= 820x2000x280, Türverschluss mit Schwenkhebel für zwei Profilhalbzylinder, Türanschlag wechselbar, Sockel an Schrank montiert, Kabeltragschiene höhenverstellbar, Aufstellung mehrerer Gehäuse möglich, fertig verdrahtet, Bestückt mit:1x Zähler, TSG-3Punkt, Verteilerfeld, TN/TNC, 5pol., 3-Punkt, APZ | P | 080 | 1 | 2641.9485 | 85371098 | 4251500292747
PZ32-1053 | Zähleranschlusssäule für den Außenbereich mit Regendach, Schutzart IP44, Schutzklasse II, RAL 7035, BxHxT[mm]= 820x2000x280, Türverschluss mit Schwenkhebel für zwei Profilhalbzylinder, Türanschlag wechselbar, Sockel an Schrank montiert, Kabeltragschiene höhenverstellbar, Aufstellung mehrerer Gehäuse möglich, fertig verdrahtet, Bestückt mit:1x Zähler, TSG-3Punkt, Leerfeld, TN/TNC, 5pol., HAK eingebaut, 3-Punkt, APZ | P | 080 | 1 | 2515.0404 | 85371098 | 4251500292754
PZ32-1055 | Zähleranschlusssäule für den Außenbereich mit Regendach, Schutzart IP44, Schutzklasse II, RAL 7035, BxHxT[mm]= 820x2000x280, Türverschluss mit Schwenkhebel für zwei Profilhalbzylinder, Türanschlag wechselbar, Sockel an Schrank montiert, Kabeltragschiene höhenverstellbar, Aufstellung mehrerer Gehäuse möglich, fertig verdrahtet, Bestückt mit:1x Zähler, TSG-3Punkt, Leerfeld, TN/TNC, 5pol., 3-Punkt, APZ | P | 080 | 1 | 2344.2842 | 85371098 | 4251500292761
PZ32-1141 | Zähleranschlusssäule für den Außenbereich mit Regendach, Schutzart IP44, Schutzklasse II, RAL 7035, BxHxT[mm]= 820x2000x280, Türverschluss mit Schwenkhebel für zwei Profilhalbzylinder, Türanschlag wechselbar, Sockel an Schrank montiert, Kabeltragschiene höhenverstellbar, Aufstellung mehrerer Gehäuse möglich, fertig verdrahtet, Bestückt mit:2x Zähler, TSG-3Punkt, TN/TNC, 5pol., HAK eingebaut, 3-Punkt, APZ | P | 080 | 1 | 3067.3914 | 85371098 | 4251500292778
PZ32-1143 | Zähleranschlusssäule für den Außenbereich mit Regendach, Schutzart IP44, Schutzklasse II, RAL 7035, BxHxT[mm]= 820x2000x280, Türverschluss mit Schwenkhebel für zwei Profilhalbzylinder, Türanschlag wechselbar, Sockel an Schrank montiert, Kabeltragschiene höhenverstellbar, Aufstellung mehrerer Gehäuse möglich, fertig verdrahtet, Bestückt mit:2x Zähler, TSG-3Punkt, TN/TNC, 5pol., 3-Punkt, APZ | P | 080 | 1 | 2896.6247 | 85371098 | 4251500292785
PZ32-1345 | Zähleranschlusssäule für den Außenbereich mit Regendach, Schutzart IP44, Schutzklasse II, RAL 7035, BxHxT[mm]= 820x2000x280, Türverschluss mit Schwenkhebel für zwei Profilhalbzylinder, Türanschlag wechselbar, Sockel an Schrank montiert, Kabeltragschiene höhenverstellbar, Aufstellung mehrerer Gehäuse möglich, fertig verdrahtet, Bestückt mit:1x Zähler, TN/TNC, 5pol., HAK eingebaut, 3-Punkt, APZ | P | 080 | 1 | 2582.8898 | 85371098 | 4251500292792
PZ32-1347 | Zähleranschlusssäule für den Außenbereich mit Regendach, Schutzart IP44, Schutzklasse II, RAL 7035, BxHxT[mm]= 820x2000x280, Türverschluss mit Schwenkhebel für zwei Profilhalbzylinder, Türanschlag wechselbar, Sockel an Schrank montiert, Kabeltragschiene höhenverstellbar, Aufstellung mehrerer Gehäuse möglich, fertig verdrahtet, Bestückt mit:1x Zähler, Medienfeld, TN/TNC, 5pol., 3-Punkt, APZ | P | 080 | 1 | 2412.1335 | 85371098 | 4251500292808
PZ32-1349 | Zähleranschlusssäule für den Außenbereich mit Regendach, Schutzart IP44, Schutzklasse II, RAL 7035, BxHxT[mm]= 820x2000x280, Türverschluss mit Schwenkhebel für zwei Profilhalbzylinder, Türanschlag wechselbar, Sockel an Schrank montiert, Kabeltragschiene höhenverstellbar, Aufstellung mehrerer Gehäuse möglich, fertig verdrahtet, Bestückt mit:1x Zähler, Verteilerfeld, Medienfeld, TN/TNC, 5pol., HAK eingebaut, 3-Punkt, APZ | P | 080 | 1 | 2705.8221 | 85371098 | 4251500292815
PZ32-1351 | Zähleranschlusssäule für den Außenbereich mit Regendach, Schutzart IP44, Schutzklasse II, RAL 7035, BxHxT[mm]= 820x2000x280, Türverschluss mit Schwenkhebel für zwei Profilhalbzylinder, Türanschlag wechselbar, Sockel an Schrank montiert, Kabeltragschiene höhenverstellbar, Aufstellung mehrerer Gehäuse möglich, fertig verdrahtet, Bestückt mit:1x Zähler, Verteilerfeld, TN/TNC, 5pol., 3-Punkt, APZ | P | 080 | 1 | 2535.0554 | 85371098 | 4251500292822
PZ32-1353 | Zähleranschlusssäule für den Außenbereich mit Regendach, Schutzart IP44, Schutzklasse II, RAL 7035, BxHxT[mm]= 820x2000x280, Türverschluss mit Schwenkhebel für zwei Profilhalbzylinder, Türanschlag wechselbar, Sockel an Schrank montiert, Kabeltragschiene höhenverstellbar, Aufstellung mehrerer Gehäuse möglich, fertig verdrahtet, Bestückt mit:1x Zähler, Leerfeld, TN/TNC, 5pol., HAK eingebaut, 3-Punkt, APZ | P | 080 | 1 | 2429.8197 | 85371098 | 4251500292839
PZ32-1355 | Zähleranschlusssäule für den Außenbereich mit Regendach, Schutzart IP44, Schutzklasse II, RAL 7035, BxHxT[mm]= 820x2000x280, Türverschluss mit Schwenkhebel für zwei Profilhalbzylinder, Türanschlag wechselbar, Sockel an Schrank montiert, Kabeltragschiene höhenverstellbar, Aufstellung mehrerer Gehäuse möglich, fertig verdrahtet, Bestückt mit:1x Zähler, Leerfeld, TN/TNC, 5pol., 3-Punkt, APZ | P | 080 | 1 | 2259.0635 | 85371098 | 4251500292846
PZ32-1357 | Zähleranschlusssäule für den Außenbereich mit Regendach, Schutzart IP44, Schutzklasse II, RAL 7035, BxHxT[mm]= 820x2000x280, Türverschluss mit Schwenkhebel für zwei Profilhalbzylinder, Türanschlag wechselbar, Sockel an Schrank montiert, Kabeltragschiene höhenverstellbar, Aufstellung mehrerer Gehäuse möglich, fertig verdrahtet, Bestückt mit:2x Zähler, TN/TNC, 5pol., HAK eingebaut, 3-Punkt, APZ | P | 080 | 1 | 2852.6716 | 85371098 | 4251500292853
PZ32-1359 | Zähleranschlusssäule für den Außenbereich mit Regendach, Schutzart IP44, Schutzklasse II, RAL 7035, BxHxT[mm]= 820x2000x280, Türverschluss mit Schwenkhebel für zwei Profilhalbzylinder, Türanschlag wechselbar, Sockel an Schrank montiert, Kabeltragschiene höhenverstellbar, Aufstellung mehrerer Gehäuse möglich, fertig verdrahtet, Bestückt mit:2x Zähler, Medienfeld, TN/TNC, 5pol., 3-Punkt, APZ | P | 080 | 1 | 2681.9259 | 85371098 | 4251500292860
PZ32-1361 | Zähleranschlusssäule für den Außenbereich mit Regendach, Schutzart IP44, Schutzklasse II, RAL 7035, BxHxT[mm]= 820x2000x280, Türverschluss mit Schwenkhebel für zwei Profilhalbzylinder, Türanschlag wechselbar, Sockel an Schrank montiert, Kabeltragschiene höhenverstellbar, Aufstellung mehrerer Gehäuse möglich, fertig verdrahtet, Bestückt mit:2x Zähler, Verteilerfeld, Medienfeld, TN/TNC, 5pol., HAK eingebaut, 3-Punkt, APZ | P | 080 | 1 | 3043.8938 | 85371098 | 4251500292877
PZ32-1363 | Zähleranschlusssäule für den Außenbereich mit Regendach, Schutzart IP44, Schutzklasse II, RAL 7035, BxHxT[mm]= 820x2000x280, Türverschluss mit Schwenkhebel für zwei Profilhalbzylinder, Türanschlag wechselbar, Sockel an Schrank montiert, Kabeltragschiene höhenverstellbar, Aufstellung mehrerer Gehäuse möglich, fertig verdrahtet, Bestückt mit:2x Zähler, Verteilerfeld, TN/TNC, 5pol., 3-Punkt, APZ | P | 080 | 1 | 2873.1271 | 85371098 | 4251500292884
PZ32-1365 | Zähleranschlusssäule für den Außenbereich mit Regendach, Schutzart IP44, Schutzklasse II, RAL 7035, BxHxT[mm]= 820x2000x280, Türverschluss mit Schwenkhebel für zwei Profilhalbzylinder, Türanschlag wechselbar, Sockel an Schrank montiert, Kabeltragschiene höhenverstellbar, Aufstellung mehrerer Gehäuse möglich, fertig verdrahtet, Bestückt mit:2x Zähler, Leerfeld, TN/TNC, 5pol., HAK eingebaut, 3-Punkt, APZ | P | 080 | 1 | 2699.612 | 85371098 | 4251500292891
PZ32-1367 | Zähleranschlusssäule für den Außenbereich mit Regendach, Schutzart IP44, Schutzklasse II, RAL 7035, BxHxT[mm]= 820x2000x280, Türverschluss mit Schwenkhebel für zwei Profilhalbzylinder, Türanschlag wechselbar, Sockel an Schrank montiert, Kabeltragschiene höhenverstellbar, Aufstellung mehrerer Gehäuse möglich, fertig verdrahtet, Bestückt mit:2x Zähler, Leerfeld, TN/TNC, 5pol., 3-Punkt, APZ | P | 080 | 1 | 2528.8558 | 85371098 | 4251500292907
PZ32-2046 | Zähleranschlusssäule für den Außenbereich mit Regendach, Schutzart IP44, Schutzklasse II, RAL 7035, BxHxT[mm]= 820x2000x280, Türverschluss mit Schwenkhebel für zwei Profilhalbzylinder, Türanschlag wechselbar, Sockel an Schrank montiert, Kabeltragschiene höhenverstellbar, Aufstellung mehrerer Gehäuse möglich, fertig verdrahtet, Bestückt mit:1x Zähler, TSG-3Punkt, TT, 4pol. HAK eingebaut, 3-Punkt, APZ | P | 080 | 1 | 2639.5253 | 85371098 | 4251500292914
PZ32-2048 | Zähleranschlusssäule für den Außenbereich mit Regendach, Schutzart IP44, Schutzklasse II, RAL 7035, BxHxT[mm]= 820x2000x280, Türverschluss mit Schwenkhebel für zwei Profilhalbzylinder, Türanschlag wechselbar, Sockel an Schrank montiert, Kabeltragschiene höhenverstellbar, Aufstellung mehrerer Gehäuse möglich, fertig verdrahtet, Bestückt mit:1x Zähler, TSG-3Punkt, Medienfeld, TT, 4pol. 3-Punkt, APZ | P | 080 | 1 | 2468.769 | 85371098 | 4251500292921
PZ32-2050 | Zähleranschlusssäule für den Außenbereich mit Regendach, Schutzart IP44, Schutzklasse II, RAL 7035, BxHxT[mm]= 820x2000x280, Türverschluss mit Schwenkhebel für zwei Profilhalbzylinder, Türanschlag wechselbar, Sockel an Schrank montiert, Kabeltragschiene höhenverstellbar, Aufstellung mehrerer Gehäuse möglich, fertig verdrahtet, Bestückt mit:1x Zähler, TSG-3Punkt, Verteilerfeld, Medienfeld, TT, 4pol. HAK eingebaut, 3-Punkt, APZ | P | 080 | 1 | 2975.1738 | 85371098 | 4251500292938
PZ32-2052 | Zähleranschlusssäule für den Außenbereich mit Regendach, Schutzart IP44, Schutzklasse II, RAL 7035, BxHxT[mm]= 820x2000x280, Türverschluss mit Schwenkhebel für zwei Profilhalbzylinder, Türanschlag wechselbar, Sockel an Schrank montiert, Kabeltragschiene höhenverstellbar, Aufstellung mehrerer Gehäuse möglich, fertig verdrahtet, Bestückt mit:1x Zähler, TSG-3Punkt, Verteilerfeld, TT, 4pol. 3-Punkt, APZ | P | 080 | 1 | 2804.4176 | 85371098 | 4251500292945
PZ32-2054 | Zähleranschlusssäule für den Außenbereich mit Regendach, Schutzart IP44, Schutzklasse II, RAL 7035, BxHxT[mm]= 820x2000x280, Türverschluss mit Schwenkhebel für zwei Profilhalbzylinder, Türanschlag wechselbar, Sockel an Schrank montiert, Kabeltragschiene höhenverstellbar, Aufstellung mehrerer Gehäuse möglich, fertig verdrahtet, Bestückt mit:1x Zähler, TSG-3Punkt, Leerfeld, TT, 4pol. HAK eingebaut, 3-Punkt, APZ | P | 080 | 1 | 2563.9029 | 85371098 | 4251500292952
PZ32-2056 | Zähleranschlusssäule für den Außenbereich mit Regendach, Schutzart IP44, Schutzklasse II, RAL 7035, BxHxT[mm]= 820x2000x280, Türverschluss mit Schwenkhebel für zwei Profilhalbzylinder, Türanschlag wechselbar, Sockel an Schrank montiert, Kabeltragschiene höhenverstellbar, Aufstellung mehrerer Gehäuse möglich, fertig verdrahtet, Bestückt mit:1x Zähler, TSG-3Punkt, Leerfeld, TT, 4pol. 3-Punkt, APZ | P | 080 | 1 | 2393.1466 | 85371098 | 4251500292969
PZ32-2142 | Zähleranschlusssäule für den Außenbereich mit Regendach, Schutzart IP44, Schutzklasse II, RAL 7035, BxHxT[mm]= 820x2000x280, Türverschluss mit Schwenkhebel für zwei Profilhalbzylinder, Türanschlag wechselbar, Sockel an Schrank montiert, Kabeltragschiene höhenverstellbar, Aufstellung mehrerer Gehäuse möglich, fertig verdrahtet, Bestückt mit:2x Zähler, TSG-3Punkt, TT, 4pol. HAK eingebaut, 3-Punkt, APZ | P | 080 | 1 | 3100.5398 | 85371098 | 4251500292976
PZ32-2144 | Zähleranschlusssäule für den Außenbereich mit Regendach, Schutzart IP44, Schutzklasse II, RAL 7035, BxHxT[mm]= 820x2000x280, Türverschluss mit Schwenkhebel für zwei Profilhalbzylinder, Türanschlag wechselbar, Sockel an Schrank montiert, Kabeltragschiene höhenverstellbar, Aufstellung mehrerer Gehäuse möglich, fertig verdrahtet, Bestückt mit:2x Zähler, TSG-3Punkt, TT, 4pol. 3-Punkt, APZ | P | 080 | 1 | 2929.7836 | 85371098 | 4251500292983
PZ32-2346 | Zähleranschlusssäule für den Außenbereich mit Regendach, Schutzart IP44, Schutzklasse II, RAL 7035, BxHxT[mm]= 820x2000x280, Türverschluss mit Schwenkhebel für zwei Profilhalbzylinder, Türanschlag wechselbar, Sockel an Schrank montiert, Kabeltragschiene höhenverstellbar, Aufstellung mehrerer Gehäuse möglich, fertig verdrahtet, Bestückt mit:1x Zähler, TT, 4pol. HAK eingebaut, 3-Punkt, APZ | P | 080 | 1 | 2554.315 | 85371098 | 4251500292990
PZ32-2348 | Zähleranschlusssäule für den Außenbereich mit Regendach, Schutzart IP44, Schutzklasse II, RAL 7035, BxHxT[mm]= 820x2000x280, Türverschluss mit Schwenkhebel für zwei Profilhalbzylinder, Türanschlag wechselbar, Sockel an Schrank montiert, Kabeltragschiene höhenverstellbar, Aufstellung mehrerer Gehäuse möglich, fertig verdrahtet, Bestückt mit:1x Zähler, Medienfeld, TT, 4pol. 3-Punkt, APZ | P | 080 | 1 | 2383.5588 | 85371098 | 4251500293003
PZ32-2350 | Zähleranschlusssäule für den Außenbereich mit Regendach, Schutzart IP44, Schutzklasse II, RAL 7035, BxHxT[mm]= 820x2000x280, Türverschluss mit Schwenkhebel für zwei Profilhalbzylinder, Türanschlag wechselbar, Sockel an Schrank montiert, Kabeltragschiene höhenverstellbar, Aufstellung mehrerer Gehäuse möglich, fertig verdrahtet, Bestückt mit:1x Zähler, Verteilerfeld, Medienfeld, TT, 4pol. HAK eingebaut, 3-Punkt, APZ | P | 080 | 1 | 2745.5372 | 85371098 | 4251500293010
PZ32-2352 | Zähleranschlusssäule für den Außenbereich mit Regendach, Schutzart IP44, Schutzklasse II, RAL 7035, BxHxT[mm]= 820x2000x280, Türverschluss mit Schwenkhebel für zwei Profilhalbzylinder, Türanschlag wechselbar, Sockel an Schrank montiert, Kabeltragschiene höhenverstellbar, Aufstellung mehrerer Gehäuse möglich, fertig verdrahtet, Bestückt mit:1x Zähler, Verteilerfeld, TT, 4pol. 3-Punkt, APZ | P | 080 | 1 | 2574.7705 | 85371098 | 4251500293027
PZ32-2354 | Zähleranschlusssäule für den Außenbereich mit Regendach, Schutzart IP44, Schutzklasse II, RAL 7035, BxHxT[mm]= 820x2000x280, Türverschluss mit Schwenkhebel für zwei Profilhalbzylinder, Türanschlag wechselbar, Sockel an Schrank montiert, Kabeltragschiene höhenverstellbar, Aufstellung mehrerer Gehäuse möglich, fertig verdrahtet, Bestückt mit:1x Zähler, Leerfeld, TT, 4pol. HAK eingebaut, 3-Punkt, APZ | P | 080 | 1 | 2401.2554 | 85371098 | 4251500293034
PZ32-2356 | Zähleranschlusssäule für den Außenbereich mit Regendach, Schutzart IP44, Schutzklasse II, RAL 7035, BxHxT[mm]= 820x2000x280, Türverschluss mit Schwenkhebel für zwei Profilhalbzylinder, Türanschlag wechselbar, Sockel an Schrank montiert, Kabeltragschiene höhenverstellbar, Aufstellung mehrerer Gehäuse möglich, fertig verdrahtet, Bestückt mit:1x Zähler, Leerfeld, TT, 4pol. 3-Punkt, APZ | P | 080 | 1 | 2230.4992 | 85371098 | 4251500293041
PZ32-2358 | Zähleranschlusssäule für den Außenbereich mit Regendach, Schutzart IP44, Schutzklasse II, RAL 7035, BxHxT[mm]= 820x2000x280, Türverschluss mit Schwenkhebel für zwei Profilhalbzylinder, Türanschlag wechselbar, Sockel an Schrank montiert, Kabeltragschiene höhenverstellbar, Aufstellung mehrerer Gehäuse möglich, fertig verdrahtet, Bestückt mit:2x Zähler, TT, 4pol. HAK eingebaut, 3-Punkt, APZ | P | 080 | 1 | 2824.0863 | 85371098 | 4251500293058
PZ32-2360 | Zähleranschlusssäule für den Außenbereich mit Regendach, Schutzart IP44, Schutzklasse II, RAL 7035, BxHxT[mm]= 820x2000x280, Türverschluss mit Schwenkhebel für zwei Profilhalbzylinder, Türanschlag wechselbar, Sockel an Schrank montiert, Kabeltragschiene höhenverstellbar, Aufstellung mehrerer Gehäuse möglich, fertig verdrahtet, Bestückt mit:2x Zähler, Medienfeld, TT, 4pol. 3-Punkt, APZ | P | 080 | 1 | 2653.3301 | 85371098 | 4251500293065
PZ32-2362 | Zähleranschlusssäule für den Außenbereich mit Regendach, Schutzart IP44, Schutzklasse II, RAL 7035, BxHxT[mm]= 820x2000x280, Türverschluss mit Schwenkhebel für zwei Profilhalbzylinder, Türanschlag wechselbar, Sockel an Schrank montiert, Kabeltragschiene höhenverstellbar, Aufstellung mehrerer Gehäuse möglich, fertig verdrahtet, Bestückt mit:2x Zähler, Verteilerfeld, Medienfeld, TT, 4pol. HAK eingebaut, 3-Punkt, APZ | P | 080 | 1 | 3015.319 | 85371098 | 4251500293072
PZ32-2364 | Zähleranschlusssäule für den Außenbereich mit Regendach, Schutzart IP44, Schutzklasse II, RAL 7035, BxHxT[mm]= 820x2000x280, Türverschluss mit Schwenkhebel für zwei Profilhalbzylinder, Türanschlag wechselbar, Sockel an Schrank montiert, Kabeltragschiene höhenverstellbar, Aufstellung mehrerer Gehäuse möglich, fertig verdrahtet, Bestückt mit:2x Zähler, Verteilerfeld, TT, 4pol. 3-Punkt, APZ | P | 080 | 1 | 2844.5628 | 85371098 | 4251500293089
PZ32-2366 | Zähleranschlusssäule für den Außenbereich mit Regendach, Schutzart IP44, Schutzklasse II, RAL 7035, BxHxT[mm]= 820x2000x280, Türverschluss mit Schwenkhebel für zwei Profilhalbzylinder, Türanschlag wechselbar, Sockel an Schrank montiert, Kabeltragschiene höhenverstellbar, Aufstellung mehrerer Gehäuse möglich, fertig verdrahtet, Bestückt mit:2x Zähler, Leerfeld, TT, 4pol. HAK eingebaut, 3-Punkt, APZ | P | 080 | 1 | 2671.0372 | 85371098 | 4251500293096
PZ32-2368 | Zähleranschlusssäule für den Außenbereich mit Regendach, Schutzart IP44, Schutzklasse II, RAL 7035, BxHxT[mm]= 820x2000x280, Türverschluss mit Schwenkhebel für zwei Profilhalbzylinder, Türanschlag wechselbar, Sockel an Schrank montiert, Kabeltragschiene höhenverstellbar, Aufstellung mehrerer Gehäuse möglich, fertig verdrahtet, Bestückt mit:2x Zähler, Leerfeld, TT, 4pol. 3-Punkt, APZ | P | 080 | 1 | 2500.26 | 85371098 | 4251500293102
PZ41-1189 | Zähleranschlusssäule für den Außenbereich mit Regendach, Schutzart IP44, Schutzklasse II, RAL 7035, BxHxT[mm]= 1120x1795x320, Türverschluss mit Schwenkhebel für zwei Profilhalbzylinder, Türanschlag wechselbar, Sockel an Schrank montiert, Kabeltragschiene höhenverstellbar, Aufstellung mehrerer Gehäuse möglich, fertig verdrahtet, Bestückt mit:2x Zähler, TN/TNC, 5pol., HAK eingebaut, 3-Punkt, | P | 080 | 1 | 2696.1083 | 85371098 | 4251500293119
PZ41-1191 | Zähleranschlusssäule für den Außenbereich mit Regendach, Schutzart IP44, Schutzklasse II, RAL 7035, BxHxT[mm]= 1120x1795x320, Türverschluss mit Schwenkhebel für zwei Profilhalbzylinder, Türanschlag wechselbar, Sockel an Schrank montiert, Kabeltragschiene höhenverstellbar, Aufstellung mehrerer Gehäuse möglich, fertig verdrahtet, Bestückt mit:2x Zähler, TN/TNC, 5pol., 3-Punkt, | P | 080 | 1 | 2525.3521 | 85371098 | 4251500293126
PZ41-1193 | Zähleranschlusssäule für den Außenbereich mit Regendach, Schutzart IP44, Schutzklasse II, RAL 7035, BxHxT[mm]= 1120x1795x320, Türverschluss mit Schwenkhebel für zwei Profilhalbzylinder, Türanschlag wechselbar, Sockel an Schrank montiert, Kabeltragschiene höhenverstellbar, Aufstellung mehrerer Gehäuse möglich, fertig verdrahtet, Bestückt mit:2x Zähler, Leerfeld, TN/TNC, 5pol., HAK eingebaut, 3-Punkt, | P | 080 | 1 | 2276.7496 | 85371098 | 4251500293133
PZ41-1195 | Zähleranschlusssäule für den Außenbereich mit Regendach, Schutzart IP44, Schutzklasse II, RAL 7035, BxHxT[mm]= 1120x1795x320, Türverschluss mit Schwenkhebel für zwei Profilhalbzylinder, Türanschlag wechselbar, Sockel an Schrank montiert, Kabeltragschiene höhenverstellbar, Aufstellung mehrerer Gehäuse möglich, fertig verdrahtet, Bestückt mit:2x Zähler, Leerfeld, TN/TNC, 5pol., 3-Punkt, | P | 080 | 1 | 2105.9934 | 85371098 | 4251500293140
PZ41-1197 | Zähleranschlusssäule für den Außenbereich mit Regendach, Schutzart IP44, Schutzklasse II, RAL 7035, BxHxT[mm]= 1120x1795x320, Türverschluss mit Schwenkhebel für zwei Profilhalbzylinder, Türanschlag wechselbar, Sockel an Schrank montiert, Kabeltragschiene höhenverstellbar, Aufstellung mehrerer Gehäuse möglich, fertig verdrahtet, Bestückt mit:3x Zähler, TN/TNC, 5pol., HAK eingebaut, 3-Punkt, | P | 080 | 1 | 3086.7874 | 85371098 | 4251500293157
PZ41-1199 | Zähleranschlusssäule für den Außenbereich mit Regendach, Schutzart IP44, Schutzklasse II, RAL 7035, BxHxT[mm]= 1120x1795x320, Türverschluss mit Schwenkhebel für zwei Profilhalbzylinder, Türanschlag wechselbar, Sockel an Schrank montiert, Kabeltragschiene höhenverstellbar, Aufstellung mehrerer Gehäuse möglich, fertig verdrahtet, Bestückt mit:3x Zähler, TN/TNC, 5pol., 3-Punkt, | P | 080 | 1 | 2916.0102 | 85371098 | 4251500293164
PZ41-1201 | Zähleranschlusssäule für den Außenbereich mit Regendach, Schutzart IP44, Schutzklasse II, RAL 7035, BxHxT[mm]= 1120x1795x320, Türverschluss mit Schwenkhebel für zwei Profilhalbzylinder, Türanschlag wechselbar, Sockel an Schrank montiert, Kabeltragschiene höhenverstellbar, Aufstellung mehrerer Gehäuse möglich, fertig verdrahtet, Bestückt mit:3x Zähler, TSG-3Punkt, TN/TNC, 5pol., HAK eingebaut, 3-Punkt, | P | 080 | 1 | 3317.7247 | 85371098 | 4251500293171
PZ41-1203 | Zähleranschlusssäule für den Außenbereich mit Regendach, Schutzart IP44, Schutzklasse II, RAL 7035, BxHxT[mm]= 1120x1795x320, Türverschluss mit Schwenkhebel für zwei Profilhalbzylinder, Türanschlag wechselbar, Sockel an Schrank montiert, Kabeltragschiene höhenverstellbar, Aufstellung mehrerer Gehäuse möglich, fertig verdrahtet, Bestückt mit:3x Zähler, TSG-3Punkt, TN/TNC, 5pol., 3-Punkt, | P | 080 | 1 | 3146.9685 | 85371098 | 4251500293188
PZ41-1205 | Zähleranschlusssäule für den Außenbereich mit Regendach, Schutzart IP44, Schutzklasse II, RAL 7035, BxHxT[mm]= 1120x1795x320, Türverschluss mit Schwenkhebel für zwei Profilhalbzylinder, Türanschlag wechselbar, Sockel an Schrank montiert, Kabeltragschiene höhenverstellbar, Aufstellung mehrerer Gehäuse möglich, fertig verdrahtet, Bestückt mit:3x Zähler, TN/TNC, 5pol., HAK eingebaut, 3-Punkt, APZ | P | 080 | 1 | 3148.8882 | 85371098 | 4251500293195
PZ41-1207 | Zähleranschlusssäule für den Außenbereich mit Regendach, Schutzart IP44, Schutzklasse II, RAL 7035, BxHxT[mm]= 1120x1795x320, Türverschluss mit Schwenkhebel für zwei Profilhalbzylinder, Türanschlag wechselbar, Sockel an Schrank montiert, Kabeltragschiene höhenverstellbar, Aufstellung mehrerer Gehäuse möglich, fertig verdrahtet, Bestückt mit:3x Zähler, TN/TNC, 5pol., 3-Punkt, APZ | P | 080 | 1 | 2978.1215 | 85371098 | 4251500293201
PZ41-1209 | Zähleranschlusssäule für den Außenbereich mit Regendach, Schutzart IP44, Schutzklasse II, RAL 7035, BxHxT[mm]= 1120x1795x320, Türverschluss mit Schwenkhebel für zwei Profilhalbzylinder, Türanschlag wechselbar, Sockel an Schrank montiert, Kabeltragschiene höhenverstellbar, Aufstellung mehrerer Gehäuse möglich, fertig verdrahtet, Bestückt mit:3x Zähler, TSG-3Punkt, TN/TNC, 5pol., HAK eingebaut, 3-Punkt, APZ | P | 080 | 1 | 3379.836 | 85371098 | 4251500293218
PZ41-1211 | Zähleranschlusssäule für den Außenbereich mit Regendach, Schutzart IP44, Schutzklasse II, RAL 7035, BxHxT[mm]= 1120x1795x320, Türverschluss mit Schwenkhebel für zwei Profilhalbzylinder, Türanschlag wechselbar, Sockel an Schrank montiert, Kabeltragschiene höhenverstellbar, Aufstellung mehrerer Gehäuse möglich, fertig verdrahtet, Bestückt mit:3x Zähler, TSG-3Punkt, TN/TNC, 5pol., 3-Punkt, APZ | P | 080 | 1 | 3209.0798 | 85371098 | 4251500293225
PZ41-2190 | Zähleranschlusssäule für den Außenbereich mit Regendach, Schutzart IP44, Schutzklasse II, RAL 7035, BxHxT[mm]= 1120x1795x320, Türverschluss mit Schwenkhebel für zwei Profilhalbzylinder, Türanschlag wechselbar, Sockel an Schrank montiert, Kabeltragschiene höhenverstellbar, Aufstellung mehrerer Gehäuse möglich, fertig verdrahtet, Bestückt mit:2x Zähler, TT, 4pol. HAK eingebaut, 3-Punkt, | P | 080 | 1 | 2667.5231 | 85371098 | 4251500293232
PZ41-2192 | Zähleranschlusssäule für den Außenbereich mit Regendach, Schutzart IP44, Schutzklasse II, RAL 7035, BxHxT[mm]= 1120x1795x320, Türverschluss mit Schwenkhebel für zwei Profilhalbzylinder, Türanschlag wechselbar, Sockel an Schrank montiert, Kabeltragschiene höhenverstellbar, Aufstellung mehrerer Gehäuse möglich, fertig verdrahtet, Bestückt mit:2x Zähler, TT, 4pol. 3-Punkt, | P | 080 | 1 | 2496.7669 | 85371098 | 4251500293249
PZ41-2194 | Zähleranschlusssäule für den Außenbereich mit Regendach, Schutzart IP44, Schutzklasse II, RAL 7035, BxHxT[mm]= 1120x1795x320, Türverschluss mit Schwenkhebel für zwei Profilhalbzylinder, Türanschlag wechselbar, Sockel an Schrank montiert, Kabeltragschiene höhenverstellbar, Aufstellung mehrerer Gehäuse möglich, fertig verdrahtet, Bestückt mit:2x Zähler, Leerfeld, TT, 4pol. HAK eingebaut, 3-Punkt, | P | 080 | 1 | 2514.474 | 85371098 | 4251500293256
PZ41-2196 | Zähleranschlusssäule für den Außenbereich mit Regendach, Schutzart IP44, Schutzklasse II, RAL 7035, BxHxT[mm]= 1120x1795x320, Türverschluss mit Schwenkhebel für zwei Profilhalbzylinder, Türanschlag wechselbar, Sockel an Schrank montiert, Kabeltragschiene höhenverstellbar, Aufstellung mehrerer Gehäuse möglich, fertig verdrahtet, Bestückt mit:2x Zähler, Leerfeld, TT, 4pol. 3-Punkt, | P | 080 | 1 | 2343.7178 | 85371098 | 4251500293263
PZ41-2198 | Zähleranschlusssäule für den Außenbereich mit Regendach, Schutzart IP44, Schutzklasse II, RAL 7035, BxHxT[mm]= 1120x1795x320, Türverschluss mit Schwenkhebel für zwei Profilhalbzylinder, Türanschlag wechselbar, Sockel an Schrank montiert, Kabeltragschiene höhenverstellbar, Aufstellung mehrerer Gehäuse möglich, fertig verdrahtet, Bestückt mit:3x Zähler, TT, 4pol. HAK eingebaut, 3-Punkt, | P | 080 | 1 | 3047.0932 | 85371098 | 4251500293270
PZ41-2200 | Zähleranschlusssäule für den Außenbereich mit Regendach, Schutzart IP44, Schutzklasse II, RAL 7035, BxHxT[mm]= 1120x1795x320, Türverschluss mit Schwenkhebel für zwei Profilhalbzylinder, Türanschlag wechselbar, Sockel an Schrank montiert, Kabeltragschiene höhenverstellbar, Aufstellung mehrerer Gehäuse möglich, fertig verdrahtet, Bestückt mit:3x Zähler, TT, 4pol. 3-Punkt, | P | 080 | 1 | 2876.3265 | 85371098 | 4251500293287
PZ41-2206 | Zähleranschlusssäule für den Außenbereich mit Regendach, Schutzart IP44, Schutzklasse II, RAL 7035, BxHxT[mm]= 1120x1795x320, Türverschluss mit Schwenkhebel für zwei Profilhalbzylinder, Türanschlag wechselbar, Sockel an Schrank montiert, Kabeltragschiene höhenverstellbar, Aufstellung mehrerer Gehäuse möglich, fertig verdrahtet, Bestückt mit:3x Zähler, TT, 4pol. HAK eingebaut, 3-Punkt, APZ | P | 080 | 1 | 3109.1835 | 85371098 | 4251500293294
PZ41-2208 | Zähleranschlusssäule für den Außenbereich mit Regendach, Schutzart IP44, Schutzklasse II, RAL 7035, BxHxT[mm]= 1120x1795x320, Türverschluss mit Schwenkhebel für zwei Profilhalbzylinder, Türanschlag wechselbar, Sockel an Schrank montiert, Kabeltragschiene höhenverstellbar, Aufstellung mehrerer Gehäuse möglich, fertig verdrahtet, Bestückt mit:3x Zähler, TT, 4pol. 3-Punkt, APZ | P | 080 | 1 | 2938.4273 | 85371098 | 4251500293300
PZ42-1213 | Zähleranschlusssäule für den Außenbereich mit Regendach, Schutzart IP44, Schutzklasse II, RAL 7035, BxHxT[mm]= 1120x2025x320, Türverschluss mit Schwenkhebel für zwei Profilhalbzylinder, Türanschlag wechselbar, Sockel an Schrank montiert, Kabeltragschiene höhenverstellbar, Aufstellung mehrerer Gehäuse möglich, fertig verdrahtet, Bestückt mit:4x Zähler, TN/TNC, 5pol., HAK eingebaut, 3-Punkt, | P | 080 | 1 | 3591.3039 | 85371098 | 4251500293317
PZ42-1215 | Zähleranschlusssäule für den Außenbereich mit Regendach, Schutzart IP44, Schutzklasse II, RAL 7035, BxHxT[mm]= 1120x2025x320, Türverschluss mit Schwenkhebel für zwei Profilhalbzylinder, Türanschlag wechselbar, Sockel an Schrank montiert, Kabeltragschiene höhenverstellbar, Aufstellung mehrerer Gehäuse möglich, fertig verdrahtet, Bestückt mit:4x Zähler, TN/TNC, 5pol., 3-Punkt, | P | 080 | 1 | 3420.5372 | 85371098 | 4251500293324
PZ42-1217 | Zähleranschlusssäule für den Außenbereich mit Regendach, Schutzart IP44, Schutzklasse II, RAL 7035, BxHxT[mm]= 1120x2025x320, Türverschluss mit Schwenkhebel für zwei Profilhalbzylinder, Türanschlag wechselbar, Sockel an Schrank montiert, Kabeltragschiene höhenverstellbar, Aufstellung mehrerer Gehäuse möglich, fertig verdrahtet, Bestückt mit:4x Zähler, TSG-3Punkt, TN/TNC, 5pol., HAK eingebaut, 3-Punkt, | P | 080 | 1 | 3636.0648 | 85371098 | 4251500293331
PZ42-1219 | Zähleranschlusssäule für den Außenbereich mit Regendach, Schutzart IP44, Schutzklasse II, RAL 7035, BxHxT[mm]= 1120x2025x320, Türverschluss mit Schwenkhebel für zwei Profilhalbzylinder, Türanschlag wechselbar, Sockel an Schrank montiert, Kabeltragschiene höhenverstellbar, Aufstellung mehrerer Gehäuse möglich, fertig verdrahtet, Bestückt mit:4x Zähler, TSG-3Punkt, TN/TNC, 5pol., 3-Punkt, | P | 080 | 1 | 3465.3086 | 85371098 | 4251500293348
PZ42-1221 | Zähleranschlusssäule für den Außenbereich mit Regendach, Schutzart IP44, Schutzklasse II, RAL 7035, BxHxT[mm]= 1120x2025x320, Türverschluss mit Schwenkhebel für zwei Profilhalbzylinder, Türanschlag wechselbar, Sockel an Schrank montiert, Kabeltragschiene höhenverstellbar, Aufstellung mehrerer Gehäuse möglich, fertig verdrahtet, Bestückt mit:4x Zähler, TN/TNC, 5pol., HAK eingebaut, 3-Punkt, APZ | P | 080 | 1 | 3612.9553 | 85371098 | 4251500293355
PZ42-1223 | Zähleranschlusssäule für den Außenbereich mit Regendach, Schutzart IP44, Schutzklasse II, RAL 7035, BxHxT[mm]= 1120x2025x320, Türverschluss mit Schwenkhebel für zwei Profilhalbzylinder, Türanschlag wechselbar, Sockel an Schrank montiert, Kabeltragschiene höhenverstellbar, Aufstellung mehrerer Gehäuse möglich, fertig verdrahtet, Bestückt mit:4x Zähler, TN/TNC, 5pol., 3-Punkt, APZ | P | 080 | 1 | 3442.1991 | 85371098 | 4251500293362
PZ42-1225 | Zähleranschlusssäule für den Außenbereich mit Regendach, Schutzart IP44, Schutzklasse II, RAL 7035, BxHxT[mm]= 1120x2025x320, Türverschluss mit Schwenkhebel für zwei Profilhalbzylinder, Türanschlag wechselbar, Sockel an Schrank montiert, Kabeltragschiene höhenverstellbar, Aufstellung mehrerer Gehäuse möglich, fertig verdrahtet, Bestückt mit:4x Zähler, TSG-3Punkt, TN/TNC, 5pol., HAK eingebaut, 3-Punkt, APZ | P | 080 | 1 | 3704.3547 | 85371098 | 4251500293379
PZ42-1227 | Zähleranschlusssäule für den Außenbereich mit Regendach, Schutzart IP44, Schutzklasse II, RAL 7035, BxHxT[mm]= 1120x2025x320, Türverschluss mit Schwenkhebel für zwei Profilhalbzylinder, Türanschlag wechselbar, Sockel an Schrank montiert, Kabeltragschiene höhenverstellbar, Aufstellung mehrerer Gehäuse möglich, fertig verdrahtet, Bestückt mit:4x Zähler, TSG-3Punkt, TN/TNC, 5pol., 3-Punkt, APZ | P | 080 | 1 | 3533.5985 | 85371098 | 4251500293386
PZ42-1417 | Zähleranschlusssäule für den Außenbereich mit Regendach, Schutzart IP44, Schutzklasse II, RAL 7035, BxHxT[mm]= 1120x2025x320, Türverschluss mit Schwenkhebel für zwei Profilhalbzylinder, Türanschlag wechselbar, Sockel an Schrank montiert, Kabeltragschiene höhenverstellbar, Aufstellung mehrerer Gehäuse möglich, fertig verdrahtet, Bestückt mit:2x Zähler, TSG-3Punkt, TN/TNC, 5pol., HAK eingebaut, 3-Punkt, APZ | P | 080 | 1 | 3159.7349 | 85371098 | 4251500293997
PZ42-1419 | Zähleranschlusssäule für den Außenbereich mit Regendach, Schutzart IP44, Schutzklasse II, RAL 7035, BxHxT[mm]= 1120x2025x320, Türverschluss mit Schwenkhebel für zwei Profilhalbzylinder, Türanschlag wechselbar, Sockel an Schrank montiert, Kabeltragschiene höhenverstellbar, Aufstellung mehrerer Gehäuse möglich, fertig verdrahtet, Bestückt mit:2x Zähler, TSG-3Punkt, Medienfeld, TN/TNC, 5pol., 3-Punkt, APZ | P | 080 | 1 | 2988.9786 | 85371098 | 4251500294000
PZ42-1421 | Zähleranschlusssäule für den Außenbereich mit Regendach, Schutzart IP44, Schutzklasse II, RAL 7035, BxHxT[mm]= 1120x2025x320, Türverschluss mit Schwenkhebel für zwei Profilhalbzylinder, Türanschlag wechselbar, Sockel an Schrank montiert, Kabeltragschiene höhenverstellbar, Aufstellung mehrerer Gehäuse möglich, fertig verdrahtet, Bestückt mit:2x Zähler, TSG-3Punkt, Verteilerfeld, Medienfeld, TN/TNC, 5pol., HAK eingebaut, 3-Punkt, APZ | P | 080 | 1 | 3304.3605 | 85371098 | 4251500294017
PZ42-1423 | Zähleranschlusssäule für den Außenbereich mit Regendach, Schutzart IP44, Schutzklasse II, RAL 7035, BxHxT[mm]= 1120x2025x320, Türverschluss mit Schwenkhebel für zwei Profilhalbzylinder, Türanschlag wechselbar, Sockel an Schrank montiert, Kabeltragschiene höhenverstellbar, Aufstellung mehrerer Gehäuse möglich, fertig verdrahtet, Bestückt mit:2x Zähler, TSG-3Punkt, Verteilerfeld, TN/TNC, 5pol., 3-Punkt, APZ | P | 080 | 1 | 3133.6043 | 85371098 | 4251500294024
PZ42-1425 | Zähleranschlusssäule für den Außenbereich mit Regendach, Schutzart IP44, Schutzklasse II, RAL 7035, BxHxT[mm]= 1120x2025x320, Türverschluss mit Schwenkhebel für zwei Profilhalbzylinder, Türanschlag wechselbar, Sockel an Schrank montiert, Kabeltragschiene höhenverstellbar, Aufstellung mehrerer Gehäuse möglich, fertig verdrahtet, Bestückt mit:2x Zähler, TSG-3Punkt, Leerfeld, TN/TNC, 5pol., HAK eingebaut, 3-Punkt, APZ | P | 080 | 1 | 3006.6858 | 85371098 | 4251500294031
PZ42-1427 | Zähleranschlusssäule für den Außenbereich mit Regendach, Schutzart IP44, Schutzklasse II, RAL 7035, BxHxT[mm]= 1120x2025x320, Türverschluss mit Schwenkhebel für zwei Profilhalbzylinder, Türanschlag wechselbar, Sockel an Schrank montiert, Kabeltragschiene höhenverstellbar, Aufstellung mehrerer Gehäuse möglich, fertig verdrahtet, Bestückt mit:2x Zähler, TSG-3Punkt, Leerfeld, TN/TNC, 5pol., 3-Punkt, APZ | P | 080 | 1 | 2835.919 | 85371098 | 4251500294048
PZ42-1429 | Zähleranschlusssäule für den Außenbereich mit Regendach, Schutzart IP44, Schutzklasse II, RAL 7035, BxHxT[mm]= 1120x2025x320, Türverschluss mit Schwenkhebel für zwei Profilhalbzylinder, Türanschlag wechselbar, Sockel an Schrank montiert, Kabeltragschiene höhenverstellbar, Aufstellung mehrerer Gehäuse möglich, fertig verdrahtet, Bestückt mit:2x Zähler, TSG-3Punkt, TN/TNC, 5pol., HAK eingebaut, 3-Punkt, | P | 080 | 1 | 3091.4554 | 85371098 | 4251500294116
PZ42-1431 | Zähleranschlusssäule für den Außenbereich mit Regendach, Schutzart IP44, Schutzklasse II, RAL 7035, BxHxT[mm]= 1120x2025x320, Türverschluss mit Schwenkhebel für zwei Profilhalbzylinder, Türanschlag wechselbar, Sockel an Schrank montiert, Kabeltragschiene höhenverstellbar, Aufstellung mehrerer Gehäuse möglich, fertig verdrahtet, Bestückt mit:2x Zähler, TSG-3Punkt, Medienfeld, TN/TNC, 5pol., 3-Punkt, | P | 080 | 1 | 2920.6992 | 85371098 | 4251500294123
PZ42-1433 | Zähleranschlusssäule für den Außenbereich mit Regendach, Schutzart IP44, Schutzklasse II, RAL 7035, BxHxT[mm]= 1120x2025x320, Türverschluss mit Schwenkhebel für zwei Profilhalbzylinder, Türanschlag wechselbar, Sockel an Schrank montiert, Kabeltragschiene höhenverstellbar, Aufstellung mehrerer Gehäuse möglich, fertig verdrahtet, Bestückt mit:2x Zähler, TSG-3Punkt, Verteilerfeld, Medienfeld, TN/TNC, 5pol., HAK eingebaut, 3-Punkt, | P | 080 | 1 | 3236.0601 | 85371098 | 4251500294130
PZ42-1435 | Zähleranschlusssäule für den Außenbereich mit Regendach, Schutzart IP44, Schutzklasse II, RAL 7035, BxHxT[mm]= 1120x2025x320, Türverschluss mit Schwenkhebel für zwei Profilhalbzylinder, Türanschlag wechselbar, Sockel an Schrank montiert, Kabeltragschiene höhenverstellbar, Aufstellung mehrerer Gehäuse möglich, fertig verdrahtet, Bestückt mit:2x Zähler, TSG-3Punkt, Verteilerfeld, TN/TNC, 5pol., 3-Punkt, | P | 080 | 1 | 3065.2934 | 85371098 | 4251500294147
PZ42-1437 | Zähleranschlusssäule für den Außenbereich mit Regendach, Schutzart IP44, Schutzklasse II, RAL 7035, BxHxT[mm]= 1120x2025x320, Türverschluss mit Schwenkhebel für zwei Profilhalbzylinder, Türanschlag wechselbar, Sockel an Schrank montiert, Kabeltragschiene höhenverstellbar, Aufstellung mehrerer Gehäuse möglich, fertig verdrahtet, Bestückt mit:2x Zähler, TSG-3Punkt, Leerfeld, TN/TNC, 5pol., HAK eingebaut, 3-Punkt, | P | 080 | 1 | 2938.4063 | 85371098 | 4251500294154
PZ42-1439 | Zähleranschlusssäule für den Außenbereich mit Regendach, Schutzart IP44, Schutzklasse II, RAL 7035, BxHxT[mm]= 1120x2025x320, Türverschluss mit Schwenkhebel für zwei Profilhalbzylinder, Türanschlag wechselbar, Sockel an Schrank montiert, Kabeltragschiene höhenverstellbar, Aufstellung mehrerer Gehäuse möglich, fertig verdrahtet, Bestückt mit:2x Zähler, TSG-3Punkt, Leerfeld, TN/TNC, 5pol., 3-Punkt, | P | 080 | 1 | 2767.6396 | 85371098 | 4251500294161
PZ42-2202 | Zähleranschlusssäule für den Außenbereich mit Regendach, Schutzart IP44, Schutzklasse II, RAL 7035, BxHxT[mm]= 1120x2025x320, Türverschluss mit Schwenkhebel für zwei Profilhalbzylinder, Türanschlag wechselbar, Sockel an Schrank montiert, Kabeltragschiene höhenverstellbar, Aufstellung mehrerer Gehäuse möglich, fertig verdrahtet, Bestückt mit:3x Zähler, TSG-3Punkt, TT, 4pol. HAK eingebaut, 3-Punkt, | P | 080 | 1 | 3472.3159 | 85371098 | 4251500293393
PZ42-2204 | Zähleranschlusssäule für den Außenbereich mit Regendach, Schutzart IP44, Schutzklasse II, RAL 7035, BxHxT[mm]= 1120x2025x320, Türverschluss mit Schwenkhebel für zwei Profilhalbzylinder, Türanschlag wechselbar, Sockel an Schrank montiert, Kabeltragschiene höhenverstellbar, Aufstellung mehrerer Gehäuse möglich, fertig verdrahtet, Bestückt mit:3x Zähler, TSG-3Punkt, TT, 4pol. 3-Punkt, | P | 080 | 1 | 3301.5597 | 85371098 | 4251500293409
PZ42-2210 | Zähleranschlusssäule für den Außenbereich mit Regendach, Schutzart IP44, Schutzklasse II, RAL 7035, BxHxT[mm]= 1120x2025x320, Türverschluss mit Schwenkhebel für zwei Profilhalbzylinder, Türanschlag wechselbar, Sockel an Schrank montiert, Kabeltragschiene höhenverstellbar, Aufstellung mehrerer Gehäuse möglich, fertig verdrahtet, Bestückt mit:3x Zähler, TSG-3Punkt, TT, 4pol. HAK eingebaut, 3-Punkt, APZ | P | 080 | 1 | 3534.4167 | 85371098 | 4251500293416
PZ42-2212 | Zähleranschlusssäule für den Außenbereich mit Regendach, Schutzart IP44, Schutzklasse II, RAL 7035, BxHxT[mm]= 1120x2025x320, Türverschluss mit Schwenkhebel für zwei Profilhalbzylinder, Türanschlag wechselbar, Sockel an Schrank montiert, Kabeltragschiene höhenverstellbar, Aufstellung mehrerer Gehäuse möglich, fertig verdrahtet, Bestückt mit:3x Zähler, TSG-3Punkt, TT, 4pol. 3-Punkt, APZ | P | 080 | 1 | 3363.6605 | 85371098 | 4251500293423
PZ42-2214 | Zähleranschlusssäule für den Außenbereich mit Regendach, Schutzart IP44, Schutzklasse II, RAL 7035, BxHxT[mm]= 1120x2025x320, Türverschluss mit Schwenkhebel für zwei Profilhalbzylinder, Türanschlag wechselbar, Sockel an Schrank montiert, Kabeltragschiene höhenverstellbar, Aufstellung mehrerer Gehäuse möglich, fertig verdrahtet, Bestückt mit:4x Zähler, TT, 4pol. HAK eingebaut, 3-Punkt, | P | 080 | 1 | 3551.5888 | 85371098 | 4251500293430
PZ42-2216 | Zähleranschlusssäule für den Außenbereich mit Regendach, Schutzart IP44, Schutzklasse II, RAL 7035, BxHxT[mm]= 1120x2025x320, Türverschluss mit Schwenkhebel für zwei Profilhalbzylinder, Türanschlag wechselbar, Sockel an Schrank montiert, Kabeltragschiene höhenverstellbar, Aufstellung mehrerer Gehäuse möglich, fertig verdrahtet, Bestückt mit:4x Zähler, TT, 4pol. 3-Punkt, | P | 080 | 1 | 3380.8326 | 85371098 | 4251500293447
PZ42-2218 | Zähleranschlusssäule für den Außenbereich mit Regendach, Schutzart IP44, Schutzklasse II, RAL 7035, BxHxT[mm]= 1120x2025x320, Türverschluss mit Schwenkhebel für zwei Profilhalbzylinder, Türanschlag wechselbar, Sockel an Schrank montiert, Kabeltragschiene höhenverstellbar, Aufstellung mehrerer Gehäuse möglich, fertig verdrahtet, Bestückt mit:4x Zähler, TSG-3Punkt, TT, 4pol. HAK eingebaut, 3-Punkt, | P | 080 | 1 | 3596.3601 | 85371098 | 4251500293454
PZ42-2220 | Zähleranschlusssäule für den Außenbereich mit Regendach, Schutzart IP44, Schutzklasse II, RAL 7035, BxHxT[mm]= 1120x2025x320, Türverschluss mit Schwenkhebel für zwei Profilhalbzylinder, Türanschlag wechselbar, Sockel an Schrank montiert, Kabeltragschiene höhenverstellbar, Aufstellung mehrerer Gehäuse möglich, fertig verdrahtet, Bestückt mit:4x Zähler, TSG-3Punkt, TT, 4pol. 3-Punkt, | P | 080 | 1 | 3425.5934 | 85371098 | 4251500293461
PZ42-2222 | Zähleranschlusssäule für den Außenbereich mit Regendach, Schutzart IP44, Schutzklasse II, RAL 7035, BxHxT[mm]= 1120x2025x320, Türverschluss mit Schwenkhebel für zwei Profilhalbzylinder, Türanschlag wechselbar, Sockel an Schrank montiert, Kabeltragschiene höhenverstellbar, Aufstellung mehrerer Gehäuse möglich, fertig verdrahtet, Bestückt mit:4x Zähler, TT, 4pol. HAK eingebaut, 3-Punkt, APZ | P | 080 | 1 | 3573.2611 | 85371098 | 4251500293478
PZ42-2224 | Zähleranschlusssäule für den Außenbereich mit Regendach, Schutzart IP44, Schutzklasse II, RAL 7035, BxHxT[mm]= 1120x2025x320, Türverschluss mit Schwenkhebel für zwei Profilhalbzylinder, Türanschlag wechselbar, Sockel an Schrank montiert, Kabeltragschiene höhenverstellbar, Aufstellung mehrerer Gehäuse möglich, fertig verdrahtet, Bestückt mit:4x Zähler, TT, 4pol. 3-Punkt, APZ | P | 080 | 1 | 3402.4839 | 85371098 | 4251500293485
PZ42-2226 | Zähleranschlusssäule für den Außenbereich mit Regendach, Schutzart IP44, Schutzklasse II, RAL 7035, BxHxT[mm]= 1120x2025x320, Türverschluss mit Schwenkhebel für zwei Profilhalbzylinder, Türanschlag wechselbar, Sockel an Schrank montiert, Kabeltragschiene höhenverstellbar, Aufstellung mehrerer Gehäuse möglich, fertig verdrahtet, Bestückt mit:4x Zähler, TSG-3Punkt, TT, 4pol. HAK eingebaut, 3-Punkt, APZ | P | 080 | 1 | 3664.6605 | 85371098 | 4251500293492
PZ42-2228 | Zähleranschlusssäule für den Außenbereich mit Regendach, Schutzart IP44, Schutzklasse II, RAL 7035, BxHxT[mm]= 1120x2025x320, Türverschluss mit Schwenkhebel für zwei Profilhalbzylinder, Türanschlag wechselbar, Sockel an Schrank montiert, Kabeltragschiene höhenverstellbar, Aufstellung mehrerer Gehäuse möglich, fertig verdrahtet, Bestückt mit:4x Zähler, TSG-3Punkt, TT, 4pol. 3-Punkt, APZ | P | 080 | 1 | 3493.9043 | 85371098 | 4251500293508
PZ42-2418 | Zähleranschlusssäule für den Außenbereich mit Regendach, Schutzart IP44, Schutzklasse II, RAL 7035, BxHxT[mm]= 1120x2025x320, Türverschluss mit Schwenkhebel für zwei Profilhalbzylinder, Türanschlag wechselbar, Sockel an Schrank montiert, Kabeltragschiene höhenverstellbar, Aufstellung mehrerer Gehäuse möglich, fertig verdrahtet, Bestückt mit:2x Zähler, TSG-3Punkt, TT, 4pol. HAK eingebaut, 3-Punkt, APZ | P | 080 | 1 | 3120.0512 | 85371098 | 4251500294055
PZ42-2420 | Zähleranschlusssäule für den Außenbereich mit Regendach, Schutzart IP44, Schutzklasse II, RAL 7035, BxHxT[mm]= 1120x2025x320, Türverschluss mit Schwenkhebel für zwei Profilhalbzylinder, Türanschlag wechselbar, Sockel an Schrank montiert, Kabeltragschiene höhenverstellbar, Aufstellung mehrerer Gehäuse möglich, fertig verdrahtet, Bestückt mit:2x Zähler, TSG-3Punkt, Medienfeld, TT, 4pol. 3-Punkt, APZ | P | 080 | 1 | 2949.295 | 85371098 | 4251500294062
PZ42-2422 | Zähleranschlusssäule für den Außenbereich mit Regendach, Schutzart IP44, Schutzklasse II, RAL 7035, BxHxT[mm]= 1120x2025x320, Türverschluss mit Schwenkhebel für zwei Profilhalbzylinder, Türanschlag wechselbar, Sockel an Schrank montiert, Kabeltragschiene höhenverstellbar, Aufstellung mehrerer Gehäuse möglich, fertig verdrahtet, Bestückt mit:2x Zähler, TSG-3Punkt, Verteilerfeld, Medienfeld, TT, 4pol. HAK eingebaut, 3-Punkt, APZ | P | 080 | 1 | 3264.6558 | 85371098 | 4251500294079
PZ42-2424 | Zähleranschlusssäule für den Außenbereich mit Regendach, Schutzart IP44, Schutzklasse II, RAL 7035, BxHxT[mm]= 1120x2025x320, Türverschluss mit Schwenkhebel für zwei Profilhalbzylinder, Türanschlag wechselbar, Sockel an Schrank montiert, Kabeltragschiene höhenverstellbar, Aufstellung mehrerer Gehäuse möglich, fertig verdrahtet, Bestückt mit:2x Zähler, TSG-3Punkt, Verteilerfeld, TT, 4pol. 3-Punkt, APZ | P | 080 | 1 | 3093.8891 | 85371098 | 4251500294086
PZ42-2426 | Zähleranschlusssäule für den Außenbereich mit Regendach, Schutzart IP44, Schutzklasse II, RAL 7035, BxHxT[mm]= 1120x2025x320, Türverschluss mit Schwenkhebel für zwei Profilhalbzylinder, Türanschlag wechselbar, Sockel an Schrank montiert, Kabeltragschiene höhenverstellbar, Aufstellung mehrerer Gehäuse möglich, fertig verdrahtet, Bestückt mit:2x Zähler, TSG-3Punkt, Leerfeld, TT, 4pol. HAK eingebaut, 3-Punkt, APZ | P | 080 | 1 | 2967.0021 | 85371098 | 4251500294093
PZ42-2428 | Zähleranschlusssäule für den Außenbereich mit Regendach, Schutzart IP44, Schutzklasse II, RAL 7035, BxHxT[mm]= 1120x2025x320, Türverschluss mit Schwenkhebel für zwei Profilhalbzylinder, Türanschlag wechselbar, Sockel an Schrank montiert, Kabeltragschiene höhenverstellbar, Aufstellung mehrerer Gehäuse möglich, fertig verdrahtet, Bestückt mit:2x Zähler, TSG-3Punkt, Leerfeld, TT, 4pol. 3-Punkt, APZ | P | 080 | 1 | 2796.2249 | 85371098 | 4251500294109
PZ42-2430 | Zähleranschlusssäule für den Außenbereich mit Regendach, Schutzart IP44, Schutzklasse II, RAL 7035, BxHxT[mm]= 1120x2025x320, Türverschluss mit Schwenkhebel für zwei Profilhalbzylinder, Türanschlag wechselbar, Sockel an Schrank montiert, Kabeltragschiene höhenverstellbar, Aufstellung mehrerer Gehäuse möglich, fertig verdrahtet, Bestückt mit:2x Zähler, TSG-3Punkt, TT, 4pol. HAK eingebaut, 3-Punkt, | P | 080 | 1 | 3051.7613 | 85371098 | 4251500294178
PZ42-2432 | Zähleranschlusssäule für den Außenbereich mit Regendach, Schutzart IP44, Schutzklasse II, RAL 7035, BxHxT[mm]= 1120x2025x320, Türverschluss mit Schwenkhebel für zwei Profilhalbzylinder, Türanschlag wechselbar, Sockel an Schrank montiert, Kabeltragschiene höhenverstellbar, Aufstellung mehrerer Gehäuse möglich, fertig verdrahtet, Bestückt mit:2x Zähler, TSG-3Punkt, Medienfeld, TT, 4pol. 3-Punkt, | P | 080 | 1 | 2881.0051 | 85371098 | 4251500294185
PZ42-2434 | Zähleranschlusssäule für den Außenbereich mit Regendach, Schutzart IP44, Schutzklasse II, RAL 7035, BxHxT[mm]= 1120x2025x320, Türverschluss mit Schwenkhebel für zwei Profilhalbzylinder, Türanschlag wechselbar, Sockel an Schrank montiert, Kabeltragschiene höhenverstellbar, Aufstellung mehrerer Gehäuse möglich, fertig verdrahtet, Bestückt mit:2x Zähler, TSG-3Punkt, Verteilerfeld, Medienfeld, TT, 4pol. HAK eingebaut, 3-Punkt, | P | 080 | 1 | 3196.3555 | 85371098 | 4251500294192
PZ42-2436 | Zähleranschlusssäule für den Außenbereich mit Regendach, Schutzart IP44, Schutzklasse II, RAL 7035, BxHxT[mm]= 1120x2025x320, Türverschluss mit Schwenkhebel für zwei Profilhalbzylinder, Türanschlag wechselbar, Sockel an Schrank montiert, Kabeltragschiene höhenverstellbar, Aufstellung mehrerer Gehäuse möglich, fertig verdrahtet, Bestückt mit:2x Zähler, TSG-3Punkt, Verteilerfeld, TT, 4pol. 3-Punkt, | P | 080 | 1 | 3025.5887 | 85371098 | 4251500294208
PZ42-2438 | Zähleranschlusssäule für den Außenbereich mit Regendach, Schutzart IP44, Schutzklasse II, RAL 7035, BxHxT[mm]= 1120x2025x320, Türverschluss mit Schwenkhebel für zwei Profilhalbzylinder, Türanschlag wechselbar, Sockel an Schrank montiert, Kabeltragschiene höhenverstellbar, Aufstellung mehrerer Gehäuse möglich, fertig verdrahtet, Bestückt mit:2x Zähler, TSG-3Punkt, Leerfeld, TT, 4pol. HAK eingebaut, 3-Punkt, | P | 080 | 1 | 2898.6912 | 85371098 | 4251500294215
PZ42-2440 | Zähleranschlusssäule für den Außenbereich mit Regendach, Schutzart IP44, Schutzklasse II, RAL 7035, BxHxT[mm]= 1120x2025x320, Türverschluss mit Schwenkhebel für zwei Profilhalbzylinder, Türanschlag wechselbar, Sockel an Schrank montiert, Kabeltragschiene höhenverstellbar, Aufstellung mehrerer Gehäuse möglich, fertig verdrahtet, Bestückt mit:2x Zähler, TSG-3Punkt, Leerfeld, TT, 4pol. 3-Punkt, | P | 080 | 1 | 2727.935 | 85371098 | 4251500294222
RJ45-2BU-1000 | Datenverbindung vom APZ zum Anschlussraum für Zusatzanwendung bestehend aus: 1x Hutschienenadapter inkl. Kupplung CAT6A mit 2x Buchse RJ45/RJ45 1x Modulgehäuse RJ45 zu Hutschienenmontage inkl. Kupplung CAT6A mit 2x Buchse RJ45/RJ45 1x Verlängerungskabel CAT 6A Länge=1000mm 1x Schutzschlauch für Datenleitung inkl. Einbau in Unterverteilung | B | 120 | 1 | 145.5068 | 85444290 | 4251500275733
RJ45-2BU-1500 | Datenverbindung vom APZ zum Anschlussraum für Zusatzanwendung bestehend aus: 1x Hutschienenadapter inkl. Kupplung CAT6A mit 2x Buchse RJ45/RJ45 1x Modulgehäuse RJ45 zu Hutschienenmontage inkl. Kupplung CAT6A mit 2x Buchse RJ45/RJ45 1x Verlängerungskabel CAT 6A Länge=1500mm 1x Schutzschlauch für Datenleitung inkl. Einbau in Unterverteilung | B | 120 | 1 | 151.5071 | 85444290 | 4251500275764
RJ45-2BU-2000 | Datenverbindung vom APZ zum Anschlussraum für Zusatzanwendung bestehend aus: 1x Hutschienenadapter inkl. Kupplung CAT6A mit 2x Buchse RJ45/RJ45 1x Modulgehäuse RJ45 zu Hutschienenmontage inkl. Kupplung CAT6A mit 2x Buchse RJ45/RJ45 1x Verlängerungskabel CAT 6A Länge=2000mm 1x Schutzschlauch für Datenleitung inkl. Einbau in Unterverteilung | B | 120 | 1 | 158.0738 | 85444290 | 4251500275771
RJ45-2BU-500 | Datenverbindung vom APZ zum Anschlussraum für Zusatzanwendung bestehend aus: 1x Hutschienenadapter inkl. Kupplung CAT6A mit 2x Buchse RJ45/RJ45 1x Modulgehäuse RJ45 zu Hutschienenmontage inkl. Kupplung CAT6A mit 2x Buchse RJ45/RJ45 1x Verlängerungskabel CAT 6A Länge=500mm 1x Schutzschlauch für Datenleitung inkl. Einbau in Unterverteilung | B | 120 | 1 | 137.5449 | 85444290 | 4251500275801
RJ45-PP | RJ45-Modul für Patch Panel | B | 120 | 1 | 14.2349 | 85366990 | 4251500259566
RSVB1-12-360 | RSVB1-12-360Reihenschaltschrank, RSVB, BxHxT = 320x1870+130x360Schutzklasse I, IP54, RAL 7035offene Seitenwände, Seitenwandprofil gekantet, für SchrankverbindungBestehend aus:Gehäuse, Sockel, Einzeltür mit Schwenkhebel für PHZ, Flansche SF35 (oben) und SF32 (unten), komplettem Geräteträger mit Feldabdeckungen PRL, Wandhalterung | B | 021 | 1 | 1252.7473 | 85381000 | 4251500259573
RSVB1-12-400 | RSVB1-12-400Reihenschaltschrank, RSVB, BxHxT = 320x1870+130x400Schutzklasse I, IP54, RAL 7035offene Seitenwände, Seitenwandprofil gekantet, für SchrankverbindungBestehend aus:Gehäuse, Sockel, Einzeltür mit Schwenkhebel für PHZ, Flansche SF35 (oben) und SF32 (unten), komplettem Geräteträger mit Feldabdeckungen PRL, Wandhalterung | B | 021 | 1 | 1334.2651 | 85381000 | 4251500259580
RSVB1-12-500 | RSVB1-12-500Reihenschaltschrank, RSVB, BxHxT = 320x1870+130x500Schutzklasse I, IP54, RAL 7035offene Seitenwände, Seitenwandprofil gekantet, für SchrankverbindungBestehend aus:Gehäuse, Sockel, Einzeltür mit Schwenkhebel für PHZ, Flansche SF35 (oben) und SF32 (unten), komplettem Geräteträger mit Feldabdeckungen PRL, Wandhalterung | B | 021 | 1 | 1377.7566 | 85381000 | 4251500259597
RSVB1-12-600 | RSVB1-12-600 Reihenschaltschrank, RSVB, BxHxT = 1570x1870+130x600 Schutzklasse I, IP54, RAL 7035 offene Seitenwände, Seitenwandprofil gekantet, für Schrankverbindung Bestehend aus: Gehäuse, Sockel, Einzeltür mit Schwenkhebel für PHZ, Flansche SF35 (oben) und SF32 (unten), komplettem Geräteträger mit Feldabdeckungen PRL, Wandhalterung | B | 021 | 1 | 1475.5758 | 85381000 | 4251500259603
RSVB2-12-360 | RSVB2-12-360Reihenschaltschrank, RSVB, BxHxT = 570x1870+130x360Schutzklasse I, IP54, RAL 7035offene Seitenwände, Seitenwandprofil gekantet, für SchrankverbindungBestehend aus:Gehäuse, Sockel, Einzeltür mit Schwenkhebel für PHZ, Flansche SF35 (oben) und SF32 (unten), komplettem Geräteträger mit Feldabdeckungen PRL, Wandhalterung | B | 021 | 1 | 1695.6875 | 85381000 | 4251500259610
RSVB2-12-400 | RSVB2-12-400Reihenschaltschrank, RSVB, BxHxT = 570x1870+130x400Schutzklasse I, IP54, RAL 7035offene Seitenwände, Seitenwandprofil gekantet, für SchrankverbindungBestehend aus:Gehäuse, Sockel, Einzeltür mit Schwenkhebel für PHZ, Flansche SF35 (oben) und SF32 (unten), komplettem Geräteträger mit Feldabdeckungen PRL, Wandhalterung | B | 021 | 1 | 1731.0283 | 85381000 | 4251500259627
RSVB2-12-500 | RSVB2-12-500Reihenschaltschrank, RSVB, BxHxT = 570x1870+130x500Schutzklasse I, IP54, RAL 7035offene Seitenwände, Seitenwandprofil gekantet, für SchrankverbindungBestehend aus:Gehäuse, Sockel, Einzeltür mit Schwenkhebel für PHZ, Flansche SF35 (oben) und SF32 (unten), komplettem Geräteträger mit Feldabdeckungen PRL, Wandhalterung | B | 021 | 1 | 1850.5829 | 85381000 | 4251500259634
RSVB2-12-600 | RSVB2-12-600 Reihenschaltschrank, RSVB, BxHxT = 570x1870+130x600 Schutzklasse I, IP54, RAL 7035 offene Seitenwände, Seitenwandprofil gekantet, für Schrankverbindung Bestehend aus: Gehäuse, Sockel, Einzeltür mit Schwenkhebel für PHZ, Flansche SF35 (oben) und SF32 (unten), komplettem Geräteträger mit Feldabdeckungen PRL, Wandhalterung | B | 021 | 1 | 1970.1584 | 85381000 | 4251500259641
RSVB3-12-360 | RSVB3-12-360Reihenschaltschrank, RSVB, BxHxT = 820x1870+130x360Schutzklasse I, IP54, RAL 7035, offene Seitenwände, Seitenwandprofil gekantet, für SchrankverbindungBestehend aus:Gehäuse, Sockel, Einzeltür mit Schwenkhebel für PHZ, Flansche SF35 (oben) und SF32 (unten), komplettem Geräteträger mit Feldabdeckungen PRL, Wandhalterung | B | 021 | 1 | 2076.1388 | 85381000 | 4251500259658
RSVB3-12-400 | RSVB3-12-400Reihenschaltschrank, RSVB, BxHxT = 820x1870+130x400Schutzklasse I, IP54, RAL 7035offene Seitenwände, Seitenwandprofil gekantet, für SchrankverbindungBestehend aus:Gehäuse, Sockel, Einzeltür mit Schwenkhebel für PHZ, Flansche SF35 (oben) und SF32 (unten), komplettem Geräteträger mit Feldabdeckungen PRL, Wandhalterung | B | 021 | 1 | 2114.1861 | 85381000 | 4251500259665
RSVB3-12-500 | RSVB3-12-500Reihenschaltschrank, RSVB, BxHxT = 820x1870+130x500Schutzklasse I, IP54, RAL 7035offene Seitenwände, Seitenwandprofil gekantet, für SchrankverbindungBestehend aus:Gehäuse, Sockel, Einzeltür mit Schwenkhebel für PHZ, Flansche SF35 (oben) und SF32 (unten), komplettem Geräteträger mit Feldabdeckungen PRL, Wandhalterung | B | 021 | 1 | 2195.7039 | 85381000 | 4251500259672
RSVB3-12-600 | RSVB3-12-600 Reihenschaltschrank, RSVB, BxHxT = 820x1870+130x600 Schutzklasse I, IP54, RAL 7035 offene Seitenwände, Seitenwandprofil gekantet, für Schrankverbindung Bestehend aus: Gehäuse, Sockel, Einzeltür mit Schwenkhebel für PHZ, Flansche SF35 (oben) und SF32 (unten), komplettem Geräteträger mit Feldabdeckungen PRL, Wandhalterung | B | 021 | 1 | 2331.5808 | 85381000 | 4251500259689
RSVB4-12-360 | RSVB4-12-360 Reihenschaltschrank, RSVB, BxHxT = 1070x1870+130x360 Schutzklasse I, IP54, RAL 7035 offene Seitenwände, Seitenwandprofil gekantet, für Schrankverbindung Bestehend aus: Gehäuse, Sockel, Doppeltür mit Schwenkhebel für PHZ, Flansche SF35 (oben) und SF32 (unten), komplettem Geräteträger mit Feldabdeckungen PRL, Wandhalterung | B | 021 | 1 | 2638.6546 | 85381000 | 4251500259696
RSVB4-12-400 | RSVB4-12-400Reihenschaltschrank, RSVB, BxHxT = 1070x1870+130x400Schutzklasse I, IP54, RAL 7035offene Seitenwände, Seitenwandprofil gekantet, für SchrankverbindungBestehend aus:Gehäuse, Sockel, Doppeltür mit Schwenkhebel für PHZ, Flansche SF35 (oben) und SF32 (unten), komplettem Geräteträger mit Feldabdeckungen PRL, Wandhalterung | B | 021 | 1 | 2698.4266 | 85381000 | 4251500259702
RSVB4-12-500 | RSVB4-12-500 Reihenschaltschrank, RSVB, BxHxT = 1070x1870+130x500 Schutzklasse I, IP54, RAL 7035 offene Seitenwände, Seitenwandprofil gekantet, für Schrankverbindung Bestehend aus: Gehäuse, Sockel, Doppeltür mit Schwenkhebel für PHZ, Flansche SF35 (oben) und SF32 (unten), komplettem Geräteträger mit Feldabdeckungen PRL, Wandhalterung | B | 021 | 1 | 2815.2957 | 85381000 | 4251500259719
RSVB4-12-600 | RSVB4-12-600 Reihenschaltschrank, RSVB, BxHxT = 1070x1870+130x600 Schutzklasse I, IP54, RAL 7035 offene Seitenwände, Seitenwandprofil gekantet, für Schrankverbindung Bestehend aus: Gehäuse, Sockel, Doppeltür mit Schwenkhebel für PHZ, Flansche SF35 (oben) und SF32 (unten), komplettem Geräteträger mit Feldabdeckungen PRL, Wandhalterung | B | 021 | 1 | 2978.3208 | 85381000 | 4251500259726
RSVB5-12-360 | RSVB5-12-360Reihenschaltschrank, RSVB, BxHxT = 1320x1870+130x360Schutzklasse I, IP54, RAL 7035offene Seitenwände, Seitenwandprofil gekantet, für SchrankverbindungBestehend aus:Gehäuse, Sockel, Doppeltür mit Schwenkhebel für PHZ, Flansche SF35 (oben) und SF32 (unten), komplettem Geräteträger mit Feldabdeckungen PRL, Wandhalterung | B | 021 | 1 | 3233.7628 | 85381000 | 4251500259733
RSVB5-12-400 | RSVB5-12-400Reihenschaltschrank, RSVB, BxHxT = 1320x1870+130x400Schutzklasse I, IP54, RAL 7035offene Seitenwände, Seitenwandprofil gekantet, für SchrankverbindungBestehend aus:Gehäuse, Sockel, Doppeltür mit Schwenkhebel für PHZ, Flansche SF35 (oben) und SF32 (unten), komplettem Geräteträger mit Feldabdeckungen PRL, Wandhalterung | B | 021 | 1 | 3307.1403 | 85381000 | 4251500259740
RSVB5-12-500 | RSVB5-12-500Reihenschaltschrank, RSVB, BxHxT = 1320x1870+130x500Schutzklasse I, IP54, RAL 7035offene Seitenwände, Seitenwandprofil gekantet, für SchrankverbindungBestehend aus:Gehäuse, Sockel, Doppeltür mit Schwenkhebel für PHZ, Flansche SF35 (oben) und SF32 (unten), komplettem Geräteträger mit Feldabdeckungen PRL, Wandhalterung | B | 021 | 1 | 3453.885 | 85381000 | 4251500259757
RSVB5-12-600 | RSVB5-12-600 Reihenschaltschrank, RSVB, BxHxT = 1320x1870+130x600 Schutzklasse I, IP54, RAL 7035 offene Seitenwände, Seitenwandprofil gekantet, für Schrankverbindung Bestehend aus: Gehäuse, Sockel, Doppeltür mit Schwenkhebel für PHZ, Flansche SF35 (oben) und SF32 (unten), komplettem Geräteträger mit Feldabdeckungen PRL, Wandhalterung | B | 021 | 1 | 3644.1106 | 85381000 | 4251500259764
RSVB6-12-360 | RSVB6-12-360Reihenschaltschrank, RSVB, BxHxT = 1570x1870+130x360Schutzklasse I, IP54, RAL 7035offene Seitenwände, Seitenwandprofil gekantet, für SchrankverbindungBestehend aus:Gehäuse, Sockel, Doppeltür mit Schwenkhebel für PHZ, Flansche SF35 (oben) und SF32 (unten), komplettem Geräteträger mit Feldabdeckungen PRL, Wandhalterung | B | 021 | 1 | 3831.6194 | 85381000 | 4251500259771
RSVB6-12-400 | RSVB6-12-400Reihenschaltschrank, RSVB, BxHxT = 1570x1870+130x400Schutzklasse I, IP54, RAL 7035offene Seitenwände, Seitenwandprofil gekantet, für SchrankverbindungBestehend aus:Gehäuse, Sockel, Doppeltür mit Schwenkhebel für PHZ, Flansche SF35 (oben) und SF32 (unten), komplettem Geräteträger mit Feldabdeckungen PRL, Wandhalterung | B | 021 | 1 | 3921.2984 | 85381000 | 4251500259788
RSVB6-12-500 | RSVB6-12-500Reihenschaltschrank, RSVB, BxHxT = 1570x1870+130x500Schutzklasse I, IP54, RAL 7035offene Seitenwände, Seitenwandprofil gekantet, für SchrankverbindungBestehend aus:Gehäuse, Sockel, Doppeltür mit Schwenkhebel für PHZ, Flansche SF35 (oben) und SF32 (unten), komplettem Geräteträger mit Feldabdeckungen PRL, Wandhalterung | B | 021 | 1 | 4103.3418 | 85381000 | 4251500259795
RSVB6-12-600 | RSVB6-12-600 Reihenschaltschrank, RSVB, BxHxT = 1570x1870+130x600 Schutzklasse I, IP54, RAL 7035 offene Seitenwände, Seitenwandprofil gekantet, für Schrankverbindung Bestehend aus: Gehäuse, Sockel, Doppeltür mit Schwenkhebel für PHZ, Flansche SF35 (oben) und SF32 (unten), komplettem Geräteträger mit Feldabdeckungen PRL, Wandhalterung | B | 021 | 1 | 4320.7576 | 85381000 | 4251500259801
RSVK1-12-360 | RSVK1-12-360Reihenschaltschrank, RSVK, BxHxT = 320x1870+130x360Schutzklasse II, IP54, RAL 7035offene Seitenwände, Seitenwandprofil gekantet, für SchrankverbindungBestehend aus:Gehäuse, Sockel, Einzeltür mit Schwenkhebel für PHZ, Flansche SF35 (oben) und SF32 (unten), komplettem Geräteträger mit Feldabdeckungen PRL, Wandhalterung | B | 021 | 1 | 1494.5942 | 85381000 | 4251500259818
RSVK1-12-400 | RSVK1-12-400Reihenschaltschrank, RSVK, BxHxT = 320x1870+130x400Schutzklasse II, IP54, RAL 7035offene Seitenwände, Seitenwandprofil gekantet, für SchrankverbindungBestehend aus:Gehäuse, Sockel, Einzeltür mit Schwenkhebel für PHZ, Flansche SF35 (oben) und SF32 (unten), komplettem Geräteträger mit Feldabdeckungen PRL, Wandhalterung | B | 021 | 1 | 1540.8027 | 85381000 | 4251500259825
RSVK1-12-500 | RSVK1-12-500Reihenschaltschrank, RSVK, BxHxT = 320x1870+130x500Schutzklasse II, IP54, RAL 7035offene Seitenwände, Seitenwandprofil gekantet, für SchrankverbindungBestehend aus:Gehäuse, Sockel, Einzeltür mit Schwenkhebel für PHZ, Flansche SF35 (oben) und SF32 (unten), komplettem Geräteträger mit Feldabdeckungen PRL, Wandhalterung | B | 021 | 1 | 1633.1881 | 85381000 | 4251500259832
RSVK1-12-600 | RSVK1-12-600 Reihenschaltschrank, RSVK, BxHxT = 320x1870+130x600 Schutzklasse II, IP54, RAL 7035 offene Seitenwände, Seitenwandprofil gekantet, für Schrankverbindung Bestehend aus: Gehäuse, Sockel, Einzeltür mit Schwenkhebel für PHZ, Flansche SF35 (oben) und SF32 (unten), komplettem Geräteträger mit Feldabdeckungen PRL, Wandhalterung | B | 021 | 1 | 1731.0283 | 85381000 | 4251500259849
RSVK2-12-360 | RSVK2-12-360Reihenschaltschrank, RSVK, BxHxT = 570x1870+130x360Schutzklasse II, IP54, RAL 7035, offene Seitenwände, Seitenwandprofil gekantet, für SchrankverbindungBestehend aus:Gehäuse, Sockel, Einzeltür mit Schwenkhebel für PHZ, Flansche SF35 (oben) und SF32 (unten), komplettem Geräteträger mit Feldabdeckungen PRL, Wandhalterung | B | 021 | 1 | 1932.1216 | 85381000 | 4251500259856
RSVK2-12-400 | RSVK2-12-400Reihenschaltschrank, RSVK, BxHxT = 570x1870+130x400Schutzklasse II, IP54, RAL 7035offene Seitenwände, Seitenwandprofil gekantet, für SchrankverbindungBestehend aus:Gehäuse, Sockel, Einzeltür mit Schwenkhebel für PHZ, Flansche SF35 (oben) und SF32 (unten), komplettem Geräteträger mit Feldabdeckungen PRL, Wandhalterung | B | 021 | 1 | 1989.1767 | 85381000 | 4251500259863
RSVK2-12-500 | RSVK2-12-500Reihenschaltschrank, RSVK, BxHxT = 570x1870+130x500Schutzklasse II, IP54, RAL 7035offene Seitenwände, Seitenwandprofil gekantet, für SchrankverbindungBestehend aus:Gehäuse, Sockel, Einzeltür mit Schwenkhebel für PHZ, Flansche SF35 (oben) und SF32 (unten), komplettem Geräteträger mit Feldabdeckungen PRL, Wandhalterung | B | 021 | 1 | 2103.3079 | 85381000 | 4251500259870
RSVK2-12-600 | RSVK2-12-600 Reihenschaltschrank, RSVK, BxHxT = 570x1870+130x600 Schutzklasse II, IP54, RAL 7035 offene Seitenwände, Seitenwandprofil gekantet, für Schrankverbindung Bestehend aus: Gehäuse, Sockel, Einzeltür mit Schwenkhebel für PHZ, Flansche SF35 (oben) und SF32 (unten), komplettem Geräteträger mit Feldabdeckungen PRL, Wandhalterung | B | 021 | 1 | 2222.8835 | 85381000 | 4251500259887
RSVK3-12-360 | RSVK3-12-360Reihenschaltschrank, RSVK, BxHxT = 820x1870+130x360Schutzklasse II, IP54, RAL 7035offene Seitenwände, Seitenwandprofil gekantet, für SchrankverbindungBestehend aus:Gehäuse, Sockel, Einzeltür mit Schwenkhebel für PHZ, Flansche SF35 (oben) und SF32 (unten), komplettem Geräteträger mit Feldabdeckungen PRL, Wandhalterung | B | 021 | 1 | 2470.1642 | 85381000 | 4251500259894
RSVK3-12-400 | RSVK3-12-400Reihenschaltschrank, RSVK, BxHxT = 820x1870+130x400Schutzklasse II, IP54, RAL 7035offene Seitenwände, Seitenwandprofil gekantet, für SchrankverbindungBestehend aus:Gehäuse, Sockel, Einzeltür mit Schwenkhebel für PHZ, Flansche SF35 (oben) und SF32 (unten), komplettem Geräteträger mit Feldabdeckungen PRL, Wandhalterung | B | 021 | 1 | 2532.6636 | 85381000 | 4251500259900
RSVK3-12-500 | RSVK3-12-500Reihenschaltschrank, RSVK, BxHxT = 820x1870+130x500Schutzklasse II, IP54, RAL 7035offene Seitenwände, Seitenwandprofil gekantet, für SchrankverbindungBestehend aus:Gehäuse, Sockel, Einzeltür mit Schwenkhebel für PHZ, Flansche SF35 (oben) und SF32 (unten), komplettem Geräteträger mit Feldabdeckungen PRL, Wandhalterung | B | 021 | 1 | 2663.1068 | 85381000 | 4251500259917
RSVK3-12-600 | RSVK3-12-600 Reihenschaltschrank, RSVK, BxHxT = 820x1870+130x600 Schutzklasse II, IP54, RAL 7035 offene Seitenwände, Seitenwandprofil gekantet, für Schrankverbindung Bestehend aus: Gehäuse, Sockel, Einzeltür mit Schwenkhebel für PHZ, Flansche SF35 (oben) und SF32 (unten), komplettem Geräteträger mit Feldabdeckungen PRL, Wandhalterung | B | 021 | 1 | 2798.9733 | 85381000 | 4251500259924
RSVK4-12-360 | RSVK4-12-360 Reihenschaltschrank, RSVK, BxHxT = 1070x1870+130x360 Schutzklasse II, IP54, RAL 7035 offene Seitenwände, Seitenwandprofil gekantet, für Schrankverbindung Bestehend aus: Gehäuse, Sockel, Doppeltür mit Schwenkhebel für PHZ, Flansche SF35 (oben) und SF32 (unten), komplettem Geräteträger mit Feldabdeckungen PRL, Wandhalterung | B | 021 | 1 | 3097.8963 | 85381000 | 4251500259931
RSVK4-12-400 | RSVK4-12-400Reihenschaltschrank, RSVK, BxHxT = 1070x1870+130x400Schutzklasse II, IP54, RAL 7035offene Seitenwände, Seitenwandprofil gekantet, für SchrankverbindungBestehend aus:Gehäuse, Sockel, Doppeltür mit Schwenkhebel für PHZ, Flansche SF35 (oben) und SF32 (unten), komplettem Geräteträger mit Feldabdeckungen PRL, Wandhalterung | B | 021 | 1 | 3184.8584 | 85381000 | 4251500259948
RSVK4-12-500 | RSVK4-12-500 Reihenschaltschrank, RSVK, BxHxT = 1070x1870+130x500 Schutzklasse II, IP54, RAL 7035 offene Seitenwände, Seitenwandprofil gekantet, für Schrankverbindung Bestehend aus: Gehäuse, Sockel, Doppeltür mit Schwenkhebel für PHZ, Flansche SF35 (oben) und SF32 (unten), komplettem Geräteträger mit Feldabdeckungen PRL, Wandhalterung | B | 021 | 1 | 3339.7537 | 85381000 | 4251500259955
RSVK4-12-600 | RSVK4-12-600 Reihenschaltschrank, RSVK, BxHxT = 1070x1870+130x600 Schutzklasse II, IP54, RAL 7035 offene Seitenwände, Seitenwandprofil gekantet, für Schrankverbindung Bestehend aus: Gehäuse, Sockel, Doppeltür mit Schwenkhebel für PHZ, Flansche SF35 (oben) und SF32 (unten), komplettem Geräteträger mit Feldabdeckungen PRL, Wandhalterung | B | 021 | 1 | 3502.7998 | 85381000 | 4251500259962
RSVK5-12-360 | RSVK5-12-360Reihenschaltschrank, RSVK, BxHxT = 1320x1870+130x360Schutzklasse II, IP54, RAL 7035offene Seitenwände, Seitenwandprofil gekantet, für SchrankverbindungBestehend aus:Gehäuse, Sockel, Doppeltür mit Schwenkhebel für PHZ, Flansche SF35 (oben) und SF32 (unten), komplettem Geräteträger mit Feldabdeckungen PRL, Wandhalterung | B | 021 | 1 | 3771.8264 | 85381000 | 4251500259979
RSVK5-12-400 | RSVK5-12-400Reihenschaltschrank, RSVK, BxHxT = 1320x1870+130x400Schutzklasse II, IP54, RAL 7035offene Seitenwände, Seitenwandprofil gekantet, für SchrankverbindungBestehend aus:Gehäuse, Sockel, Doppeltür mit Schwenkhebel für PHZ, Flansche SF35 (oben) und SF32 (unten), komplettem Geräteträger mit Feldabdeckungen PRL, Wandhalterung | B | 021 | 1 | 3875.0794 | 85381000 | 4251500259986
RSVK5-12-500 | RSVK5-12-500Reihenschaltschrank, RSVK, BxHxT = 1320x1870+130x500Schutzklasse II, IP54, RAL 7035offene Seitenwände, Seitenwandprofil gekantet, für SchrankverbindungBestehend aus:Gehäuse, Sockel, Doppeltür mit Schwenkhebel für PHZ, Flansche SF35 (oben) und SF32 (unten), komplettem Geräteträger mit Feldabdeckungen PRL, Wandhalterung | B | 021 | 1 | 4078.9001 | 85381000 | 4251500259993
RSVK5-12-600 | RSVK5-12-600 Reihenschaltschrank, RSVK, BxHxT = 1320x1870+130x600 Schutzklasse II, IP54, RAL 7035 offene Seitenwände, Seitenwandprofil gekantet, für Schrankverbindung Bestehend aus: Gehäuse, Sockel, Doppeltür mit Schwenkhebel für PHZ, Flansche SF35 (oben) und SF32 (unten), komplettem Geräteträger mit Feldabdeckungen PRL, Wandhalterung | B | 021 | 1 | 4269.1258 | 85381000 | 4251500260005
RSVK6-12-360 | RSVK6-12-360Reihenschaltschrank, RSVK, BxHxT = 1570x1870+130x360Schutzklasse II, IP54, RAL 7035offene Seitenwände, Seitenwandprofil gekantet, für SchrankverbindungBestehend aus:Gehäuse, Sockel, Doppeltür mit Schwenkhebel für PHZ, Flansche SF35 (oben) und SF32 (unten), komplettem Geräteträger mit Feldabdeckungen PRL, Wandhalterung | B | 021 | 1 | 4462.0579 | 85381000 | 4251500260012
RSVK6-12-400 | RSVK6-12-400Reihenschaltschrank, RSVK, BxHxT = 1570x1870+130x400Schutzklasse II, IP54, RAL 7035offene Seitenwände, Seitenwandprofil gekantet, für SchrankverbindungBestehend aus:Gehäuse, Sockel, Doppeltür mit Schwenkhebel für PHZ, Flansche SF35 (oben) und SF32 (unten), komplettem Geräteträger mit Feldabdeckungen PRL, Wandhalterung | B | 021 | 1 | 4570.7553 | 85381000 | 4251500260029
RSVK6-12-500 | RSVK6-12-500Reihenschaltschrank, RSVK, BxHxT = 1570x1870+130x500Schutzklasse II, IP54, RAL 7035offene Seitenwände, Seitenwandprofil gekantet, für SchrankverbindungBestehend aus:Gehäuse, Sockel, Doppeltür mit Schwenkhebel für PHZ, Flansche SF35 (oben) und SF32 (unten), komplettem Geräteträger mit Feldabdeckungen PRL, Wandhalterung | B | 021 | 1 | 4782.7057 | 85381000 | 4251500260036
RSVK6-12-600 | RSVK6-12-600 Reihenschaltschrank, RSVK, BxHxT = 1570x1870+130x600 Schutzklasse II, IP54, RAL 7035 offene Seitenwände, Seitenwandprofil gekantet, für Schrankverbindung Bestehend aus: Gehäuse, Sockel, Doppeltür mit Schwenkhebel für PHZ, Flansche SF35 (oben) und SF32 (unten), komplettem Geräteträger mit Feldabdeckungen PRL, Wandhalterung | B | 021 | 1 | 5000.111 | 85381000 | 4251500260043
S-PKV112 | Sockel passend für PKV112ES und DS | P | 080 | 1 | 446.0663 | 39269097 | 4251500260050
S-PKV140 | Sockel passend für PKV140ES und DS | P | 080 | 1 | 936.5787 | 39269097 | 4251500270332
S-PKV58 | Sockel passend für PKV58ES und DS | P | 080 | 1 | 320.5534 | 39269097 | 4251500260074
S-PKV80 | Sockel passend für PKV80ES und DS | P | 080 | 1 | 362.7442 | 39269097 | 4251500260081
SA12/10-500 | Abdeckprofil für Sammelschiene, Länge=500mm | B | 120 | 1 | 4.7625 | 85389099 | 4251500260098
SE-1-ph.-3Abg.SB | SE-1-ph.-3Abg.SB - für den Außenbereich - Kabelverteilerschrank aus glasfaserverstärktem Polyester (SMC), halogenfrei - Schutzart: IP44 - Schutzklasse II (schutzisoliert) - nach DIN EN 60439-5 - mit Regendach und Sockel zum Eingraben (exkl. Sockelfüller) - Farbe: RAL 7035 - Schwenkhebel mit Doppelschließung Bestückung: - 1 Schalteinheit für Straßenbeleuchtung - 1-phasig inkl. 1 Zählerplatz verdrahtet - für 3 Abgangskabel SB inkl. Ü-Ableiter im Kabelverteilerschrank | B | 120 | 1 | 2095.2306 | 85371098 | 4251500289716
SE-3-ph.-Abg.SB | SE-3-ph.-Abg.SB - für den Außenbereich - Kabelverteilerschrank aus glasfaserverstärktem Polyester (SMC), halogenfrei - Schutzart: IP44 - Schutzklasse II (schutzisoliert) - nach DIN EN 60439-5 - mit Regendach und Sockel zum Eingraben (exkl. Sockelfüller) - Farbe: RAL 7035 - Schwenkhebel mit Doppelschließung Bestückung: - 1 Schalteinheit für Straßenbeleuchtung - 3-phasig inkl. 1 Zählerplatz verdrahtet - für 6 Abgangskabel SB inkl. Ü-Ableiter im Kabelverteilerschrank | B | 120 | 1 | 3972.049 | 85371098 | 4251500289709
SF30 | SF30Flanschplatte SF30Flansch geschlossen ohne Dichtungsgummi inkl. DrehverschlussschraubenEinbauöffnung: 122x208 mm, IP41 | B | 090 | 1 | 19.0289 | 39269097 | 4251500260135
SF31 | SF31Flanschplatte SF31Flansch mit Nippeleinsatz und Dichtungsgummi inkl. montierten Drehverschlussschrauben42xPG 13,5; 5xPG 16; 2xPG 29Einbauöffnung: 122x208 mm, IP41 | B | 090 | 1 | 29.886 | 39269097 | 4251500260142
SF32 | SF32Flanschplatte SF32Flansch geschlossen mit Dichtungsgummi inkl. montierten DrehverschlussschraubenEinbauöffnung: 122x208 mm, IP54 | B | 090 | 1 | 19.0289 | 39269097 | 4251500260159
SF33 | SF33Flanschplatte SF33Flansch mit PG Vorprägungen inkl. montierten Drehverschlussschrauben4xPG 21; 12xPG 16Einbauöffnung: 122x208 mm, IP54 | B | 090 | 1 | 19.0289 | 39269097 | 4251500260166
SF34 | SF34Flanschplatte SF34Flansch mit Moosgummieinsatz inkl. montierten DrehverschlussschraubenEinbauöffnung: 122x208 mm, IP54 | B | 090 | 1 | 29.886 | 39269097 | 4251500260173
SF35 | SF35Membranflansch SF35für Kabeldurchmesser:7x7-12mm; 11x10-14mm13x12-18mm; 3x17-32mm4x14-20mmEinbauöffnung: 122x208 mm, IP54, inkl. Drehverschlussschrauben | B | 090 | 1 | 35.3198 | 39269097 | 4251500235171
SF38 | SF38Membranflansch SF38für Einspeisung:3x35-50 mmEinbauöffnung: 122x208 mm, IP54, inkl. Drehverschlussschrauben | B | 090 | 1 | 35.3198 | 39269097 | 4251500235409
SF41 | SF41 Flanschplatte geschlossenEinbauöffnung: 83x215 mm, IP54, geschäumt, grau | B | 090 | 1 | 10.8571 | 39269097 | 4251500260180
SF41w | SF41 Flanschplatte geschlossen Einbauöffnung: 83x215 mm, IP54, geschäumt, weiß | B | 090 | 1 | 10.8571 | 39269097 | 4251500277539
SF44 | SF44Flanschplatte SF44Flanschplatte mit NippelflanschEinbauöffnung: 83x215 mm, IP41 | B | 090 | 1 | 16.3015 | 39269097 | 4251500260197
SF45 | SF45 MoosgummiflanschEinbauöffnung: 83x215 mm, IP54, grau | B | 090 | 1 | 16.3015 | 40169300 | 4251500260203
SF45w | Moosgummiflansch SF45, IP54, weiß | B | 090 | 1 | 29.886 | 39269097 | 4251500275818
SFT-600-600 | Ausschnitt in Verteilertüre 600x600mm inkl. Einbau einer Sichtscheibe 3mm Klarsicht geklemmt durch verschraubte Winkelprofile | B | 120 | 1 | 350.5758 | 85381000 | 4251500281437
SH | Schwenkhebel für Profilhalbzylinder | B | 120 | 1 | 26.6656 | 39263000 | 4251500260227
SH12 | Schwenkhebel für PHZ, mit Stangenschloss und Flachstangensatz 12 reihig | B | 120 | 1 | 91.4308 | 39263000 | 4251500278970
SHF | Schwenkhebel für PHZ, mit St. u. Flachstangensatz | B | 120 | 1 | 91.4308 | 39263000 | 4251500260234
SHF12-210 | Schwenkhebel für PHZ, mit Stangenschloss und Rundstangensatz 12 reihig für BT=210mm | B | 120 | 1 | 91.4308 | 39263000 | 4251500278932
SHF5 | Schwenkhebel für PHZ, mit Stangenschloss und Flachstangensatz 5 reihig | B | 120 | 1 | 91.4308 | 39263000 | 4251500278062
SHF6 | Schwenkhebel für PHZ, mit Stangenschloss und Flachstangensatz 6 reihig | B | 120 | 1 | 91.4308 | 39263000 | 4251500278079
SHF7 | Schwenkhebel für PHZ, mit Stangenschloss und Flachstangensatz 7 reihig | B | 120 | 1 | 91.4308 | 39263000 | 4251500278031
SHF8 | Schwenkhebel für PHZ, mit Stangenschloss und Flachstangensatz 8 reihig | B | 120 | 1 | 91.4308 | 39263000 | 4251500278048
SHF9 | Schwenkhebel für PHZ, mit Stangenschloss und Flachstangensatz 9 reihig | B | 120 | 1 | 91.4308 | 39263000 | 4251500278017
SHP | Schwenkhebel für PHZ, mit Stangenschloss inkl. Verschlusszunge | B | 120 | 1 | 43.1768 | 36263000 | 4251500260258
SL1850-1-1-0 | SL185 0-1-1-0 - Systemleiste für Kabel- und Festplatzverteiler - nach DIN EN 60439-1 - Anschluss- und Befestigung auf Sammelschienensystem 185mm - je nach Ausführung enthalten: D02-Sicherungssockel 3pol. & FI-Schalter/ LS-Schalter - Abmessung 100x710x165mm Bestückung: - Schienensystem 185mm - 1 x CEE Steckdose 16A - 1 x CEE Steckdose 32A | B | 120 | 1 | 963.8002 | 85371098 | 4251500289686
SL1850-2-0-0 | SL185 0-2-0-0 - Systemleiste für Kabel- und Festplatzverteiler - nach DIN EN 60439-1 - Anschluss- und Befestigung auf Sammelschienensystem 185mm - je nach Ausführung enthalten: D02-Sicherungssockel 3pol. & FI-Schalter/ LS-Schalter - Abmessung 100x710x165mm Bestückung: - Schienensystem 185mm - 2 x CEE Steckdose 16A | B | 120 | 1 | 915.6196 | 85371098 | 4251500289679
SL1852-0-1-0 | SL185 2-0-1-0 - Systemleiste für Kabel- und Festplatzverteiler - nach DIN EN 60439-1 - Anschluss- und Befestigung auf Sammelschienensystem 185mm - je nach Ausführung enthalten: D02-Sicherungssockel 3pol. & FI-Schalter/ LS-Schalter - Abmessung 100x710x165mm Bestückung: - Schienensystem 185mm - 2 x Schukosteckdose - 1 x CEE Steckdose 32A | B | 120 | 1 | 905.4024 | 85371098 | 4251500289662
SL1852-1-0-0 | SL185 2-1-0-0 - Systemleiste für Kabel- und Festplatzverteiler - nach DIN EN 60439-1 - Anschluss- und Befestigung auf Sammelschienensystem 185mm - je nach Ausführung enthalten: D02-Sicherungssockel 3pol. & FI-Schalter/ LS-Schalter - Abmessung 100x710x165mm Bestückung: - Schienensystem 185mm - 2 x Schukosteckdose - 1 x CEE Steckdose 16A | B | 120 | 1 | 883.4888 | 85371098 | 4251500289693
SL1854-0-0-0 | SL185 4-0-0-0 - Systemleiste für Kabel- und Festplatzverteiler - nach DIN EN 60439-1 - Anschluss- und Befestigung auf Sammelschienensystem 185mm - je nach Ausführung enthalten: D02-Sicherungssockel 3pol. & FI-Schalter/ LS-Schalter - Abmessung 100x710x165mm Bestückung: - Schienensystem 185mm - 4 x Schukosteckdose | B | 120 | 1 | 819.2375 | 85371098 | 4251500289655
SO100MWSK | Sockel für MWSK Bauhöhe 100 mm | B | 020 | 1 | 129.5095 | 73269097 | 4251500260272
SO130-1-300 | Standverteilungssockel aus Stahlblech pulverbeschichtet RAL 7016, 130mm hoch, Sockelblende vorne und hinten für Bautiefe 300 bis 600mm, 1-Feld breit, Bautiefe 300mm | B | 020 | 1 | 114.5508 | 73269097 | 4251500260364
SO130-1-360 | Standverteilungssockel aus Stahlblech pulverbeschichtet RAL 7016, 130mm hoch, Sockelblende vorne und hinten für Bautiefe 300 bis 600mm, 1-Feld breit, Bautiefe 360mm | B | 020 | 1 | 114.5508 | 73269097 | 4251500260371
SO130-1-400 | Standverteilungssockel aus Stahlblech pulverbeschichtet RAL 7016, 130mm hoch, Sockelblende vorne und hinten für Bautiefe 300 bis 600mm, 1-Feld breit, Bautiefe 400mm | B | 020 | 1 | 114.5508 | 73269097 | 4251500260388
SO130-1-500 | Standverteilungssockel aus Stahlblech pulverbeschichtet RAL 7016, 130mm hoch, Sockelblende vorne und hinten für Bautiefe 300 bis 600mm, 1-Feld breit, Bautiefe 500mm | B | 020 | 1 | 114.5508 | 73269097 | 4251500260395
SO130-1-600 | Standverteilungssockel aus Stahlblech pulverbeschichtet RAL 7016, 130mm hoch, Sockelblende vorne und hinten für Bautiefe 300 bis 600mm, 1-Feld breit, Bautiefe 600mm | B | 020 | 1 | 114.5508 | 73269097 | 4251500260401
SO130-2-300 | Standverteilungssockel aus Stahlblech pulverbeschichtet RAL 7016, 130mm hoch, Sockelblende vorne und hinten für Bautiefe 300 bis 600mm, 2-Feld breit, Bautiefe 300mm | B | 020 | 1 | 134.0937 | 73269097 | 4251500260418
SO130-2-360 | Standverteilungssockel aus Stahlblech pulverbeschichtet RAL 7016, 130mm hoch, Sockelblende vorne und hinten für Bautiefe 300 bis 600mm, 2-Feld breit, Bautiefe 360mm | B | 020 | 1 | 134.0937 | 73269097 | 4251500260425
SO130-2-400 | Standverteilungssockel aus Stahlblech pulverbeschichtet RAL 7016, 130mm hoch, Sockelblende vorne und hinten für Bautiefe 300 bis 600mm, 2-Feld breit, Bautiefe 400mm | B | 020 | 1 | 134.0937 | 73269097 | 4251500260432
SO130-2-500 | Standverteilungssockel aus Stahlblech pulverbeschichtet RAL 7016, 130mm hoch, Sockelblende vorne und hinten für Bautiefe 300 bis 600mm, 2-Feld breit, Bautiefe 500mm | B | 020 | 1 | 134.0937 | 73269097 | 4251500260449
SO130-2-600 | Standverteilungssockel aus Stahlblech pulverbeschichtet RAL 7016, 130mm hoch, Sockelblende vorne und hinten für Bautiefe 300 bis 600mm, 2-Feld breit, Bautiefe 600mm | B | 020 | 1 | 134.0937 | 73269097 | 4251500260456
SO130-3-300 | Standverteilungssockel aus Stahlblech pulverbeschichtet RAL 7016, 130mm hoch, Sockelblende vorne und hinten für Bautiefe 300 bis 600mm, 3-Feld breit, Bautiefe 300mm | B | 020 | 1 | 153.647 | 73269097 | 4251500260463
SO130-3-360 | Standverteilungssockel aus Stahlblech pulverbeschichtet RAL 7016, 130mm hoch, Sockelblende vorne und hinten für Bautiefe 300 bis 600mm, 3-Feld breit, Bautiefe 360mm | B | 020 | 1 | 153.647 | 73269097 | 4251500260470
SO130-3-400 | Standverteilungssockel aus Stahlblech pulverbeschichtet RAL 7016, 130mm hoch, Sockelblende vorne und hinten für Bautiefe 300 bis 600mm, 3-Feld breit, Bautiefe 400mm | B | 020 | 1 | 153.647 | 73269097 | 4251500260487
SO130-3-500 | Standverteilungssockel aus Stahlblech pulverbeschichtet RAL 7016, 130mm hoch, Sockelblende vorne und hinten für Bautiefe 300 bis 600mm, 3-Feld breit, Bautiefe 500mm | B | 020 | 1 | 153.647 | 73269097 | 4251500260494
SO130-3-600 | Standverteilungssockel aus Stahlblech pulverbeschichtet RAL 7016, 130mm hoch, Sockelblende vorne und hinten für Bautiefe 300 bis 600mm, 3-Feld breit, Bautiefe 600mm | B | 020 | 1 | 153.647 | 73269097 | 4251500260500
SO130-4-300 | Standverteilungssockel aus Stahlblech pulverbeschichtet RAL 7016, 130mm hoch, Sockelblende vorne und hinten für Bautiefe 300 bis 600mm, 4-Feld breit, Bautiefe 300mm | B | 020 | 1 | 167.6197 | 73269097 | 4251500260517
SO130-4-360 | Standverteilungssockel aus Stahlblech pulverbeschichtet RAL 7016, 130mm hoch, Sockelblende vorne und hinten für Bautiefe 300 bis 600mm, 4-Feld breit, Bautiefe 360mm | B | 020 | 1 | 167.6197 | 73269097 | 4251500260524
SO130-4-400 | Standverteilungssockel aus Stahlblech pulverbeschichtet RAL 7016, 130mm hoch, Sockelblende vorne und hinten für Bautiefe 300 bis 600mm, 4-Feld breit, Bautiefe 400mm | B | 020 | 1 | 167.6197 | 73269097 | 4251500260531
SO130-4-500 | Standverteilungssockel aus Stahlblech pulverbeschichtet RAL 7016, 130mm hoch, Sockelblende vorne und hinten für Bautiefe 300 bis 600mm, 4-Feld breit, Bautiefe 500mm | B | 020 | 1 | 167.6197 | 73269097 | 4251500260548
SO130-4-600 | Standverteilungssockel aus Stahlblech pulverbeschichtet RAL 7016, 130mm hoch, Sockelblende vorne und hinten für Bautiefe 300 bis 600mm, 4-Feld breit, Bautiefe 600mm | B | 020 | 1 | 167.6197 | 73269097 | 4251500260555
SO130-5-300 | Standverteilungssockel aus Stahlblech pulverbeschichtet RAL 7016, 130mm hoch, Sockelblende vorne und hinten für Bautiefe 300 bis 600mm, 5-Feld breit, Bautiefe 300mm | B | 020 | 1 | 181.5924 | 73269097 | 4251500260562
SO130-5-360 | Standverteilungssockel aus Stahlblech pulverbeschichtet RAL 7016, 130mm hoch, Sockelblende vorne und hinten für Bautiefe 300 bis 600mm, 5-Feld breit, Bautiefe 360mm | B | 020 | 1 | 181.5924 | 73269097 | 4251500260579
SO130-5-400 | Standverteilungssockel aus Stahlblech pulverbeschichtet RAL 7016, 130mm hoch, Sockelblende vorne und hinten für Bautiefe 300 bis 600mm, 5-Feld breit, Bautiefe 400mm | B | 020 | 1 | 181.5924 | 73269097 | 4251500260586
SO130-5-500 | Standverteilungssockel aus Stahlblech pulverbeschichtet RAL 7016, 130mm hoch, Sockelblende vorne und hinten für Bautiefe 300 bis 600mm, 5-Feld breit, Bautiefe 500mm | B | 020 | 1 | 181.5924 | 73269097 | 4251500260593
SO130-5-600 | Standverteilungssockel aus Stahlblech pulverbeschichtet RAL 7016, 130mm hoch, Sockelblende vorne und hinten für Bautiefe 300 bis 600mm, 5-Feld breit, Bautiefe 600mm | B | 020 | 1 | 181.5924 | 73269097 | 4251500260609
SO130-6-300 | Standverteilungssockel aus Stahlblech pulverbeschichtet RAL 7016, 130mm hoch, Sockelblende vorne und hinten für Bautiefe 300 bis 600mm, 6-Feld breit, Bautiefe 300mm | B | 020 | 1 | 237.4516 | 73269097 | 4251500260616
SO130-6-360 | Standverteilungssockel aus Stahlblech pulverbeschichtet RAL 7016, 130mm hoch, Sockelblende vorne und hinten für Bautiefe 300 bis 600mm, 6-Feld breit, Bautiefe 360mm | B | 020 | 1 | 237.4516 | 73269097 | 4251500260623
SO130-6-400 | Standverteilungssockel aus Stahlblech pulverbeschichtet RAL 7016, 130mm hoch, Sockelblende vorne und hinten für Bautiefe 300 bis 600mm, 6-Feld breit, Bautiefe 400mm | B | 020 | 1 | 237.4516 | 73269097 | 4251500260630
SO130-6-500 | Standverteilungssockel aus Stahlblech pulverbeschichtet RAL 7016, 130mm hoch, Sockelblende vorne und hinten für Bautiefe 300 bis 600mm, 6-Feld breit, Bautiefe 500mm | B | 020 | 1 | 237.4516 | 73269097 | 4251500260647
SO130-6-600 | Standverteilungssockel aus Stahlblech pulverbeschichtet RAL 7016, 130mm hoch, Sockelblende vorne und hinten für Bautiefe 300 bis 600mm, 6-Feld breit, Bautiefe 600mm | B | 020 | 1 | 237.4516 | 73269097 | 4251500260654
SO130MWSK | Sockel für MWSK Bauhöhe 130 mm | B | 020 | 1 | 153.647 | 73269097 | 4251500260289
SO150-1-210 | Standverteilungssockel aus Stahlblech pulverbeschichtet RAL 7016, 150mm hoch, Sockelblende vorne für Bautiefe 210 und 230mm, 1-Feld breit, Bautiefe 210mm | B | 020 | 1 | 67.2829 | 73269097 | 4251500260661
SO150-1-230 | Standverteilungssockel aus Stahlblech pulverbeschichtet RAL 7016, 150mm hoch, Sockelblende vorne für Bautiefe 210 und 230mm, 1-Feld breit, Bautiefe 230mm | B | 020 | 1 | 79.6401 | 73269097 | 4251500260678
SO150-2-210 | Standverteilungssockel aus Stahlblech pulverbeschichtet RAL 7016, 150mm hoch, Sockelblende vorne für Bautiefe 210 und 230mm, 2-Feld breit, Bautiefe 210mm | B | 020 | 1 | 77.5316 | 73269097 | 4251500260685
SO150-2-230 | Standverteilungssockel aus Stahlblech pulverbeschichtet RAL 7016, 150mm hoch, Sockelblende vorne für Bautiefe 210 und 230mm, 2-Feld breit, Bautiefe 230mm | B | 020 | 1 | 90.8958 | 73269097 | 4251500260692
SO150-3-210 | Standverteilungssockel aus Stahlblech pulverbeschichtet RAL 7016, 150mm hoch, Sockelblende vorne für Bautiefe 210 und 230mm, 3-Feld breit, Bautiefe 210mm | B | 020 | 1 | 86.2907 | 73269097 | 4251500260708
SO150-3-230 | Standverteilungssockel aus Stahlblech pulverbeschichtet RAL 7016, 150mm hoch, Sockelblende vorne für Bautiefe 210 und 230mm, 3-Feld breit, Bautiefe 230mm | B | 020 | 1 | 102.0992 | 73269097 | 4251500260715
SO150-4-210 | Standverteilungssockel aus Stahlblech pulverbeschichtet RAL 7016, 150mm hoch, Sockelblende vorne für Bautiefe 210 und 230mm, 4-Feld breit, Bautiefe 210mm | B | 020 | 1 | 96.7807 | 73269097 | 4251500260722
SO150-4-230 | Standverteilungssockel aus Stahlblech pulverbeschichtet RAL 7016, 150mm hoch, Sockelblende vorne für Bautiefe 210 und 230mm, 4-Feld breit, Bautiefe 230mm | B | 020 | 1 | 113.3444 | 73269097 | 4251500260739
SO150-5-210 | Standverteilungssockel aus Stahlblech pulverbeschichtet RAL 7016, 150mm hoch, Sockelblende vorne für Bautiefe 210 und 230mm, 5-Feld breit, Bautiefe 210mm | B | 020 | 1 | 112.4004 | 73269097 | 4251500260746
SO150-5-230 | Standverteilungssockel aus Stahlblech pulverbeschichtet RAL 7016, 150mm hoch, Sockelblende vorne für Bautiefe 210 und 230mm, 5-Feld breit, Bautiefe 230mm | B | 020 | 1 | 129.5095 | 73269097 | 4251500260753
SO150-6-210 | Standverteilungssockel aus Stahlblech pulverbeschichtet RAL 7016, 150mm hoch, Sockelblende vorne für Bautiefe 210 und 230mm, 6-Feld breit, Bautiefe 210mm | B | 020 | 1 | 121.1595 | 73269097 | 4251500260760
SO150-6-230 | Standverteilungssockel aus Stahlblech pulverbeschichtet RAL 7016, 150mm hoch, Sockelblende vorne für Bautiefe 210 und 230mm, 6-Feld breit, Bautiefe 230mm | B | 020 | 1 | 150.2588 | 73269097 | 4251500260777
SO150VDEW | Sockel (Umbau von Wand- auf Standverteilung) Bauhöhe 150 mm | B | 020 | 1 | 129.5095 | 73269097 | 4251500260302
SO200VDEW | Sockel (Umbau von Wand- auf Standverteilung) Bauhöhe 200 mm | B | 020 | 1 | 157.4654 | 73269097 | 4251500260326
SO400MWSK | Sockel für MWSK Bauhöhe 400 mm | B | 020 | 1 | 360.6357 | 73269097 | 4251500260333
SOF-25 | Sockelfüller 25 Liter | B | 120 | 1 | 27.6726 | 68062010 | 4251500260784
SPVK | Spannungsversorgung Kommunikation fertig in Verteilerschrank eingebaut bestehend aus: 1 Sammelschienenhalter für LS-Automat 1 LS 1pol. 6A 25kA 1 Glashaube plombierbar 2 Sammelschienenklemme 16mm² 2 Twinaderendhülsen 1 kurzschlussfestes Kabel 1 Kabelsatz mit 2x 3pol. Steckern 1 Isolierschlauch 7mm weiss | B | 120 | 1 | 114.2781 | 85444290 | 4251500241530
SPVK-RJ45-ZPW-N | Nachrüstsatz für Spannungsversorgung Kommunikation und Datenverbindung für VBEW Messplatte bestehend aus: 1 LS 1pol. Z10A 25kA 1 Brücke zum Nachbarautomaten 1 Datenkabel Länge 0,5 m Stecker/Buchse 1 Hutschienenadapter RJ45 mit 2x Buchse 1 Einspeiseklemme | B | 120 | 1 | 162.2383 | 85444290 | 4251500263693
SS-1pol-20-5-1 | Sammelschiene CU 1-polig, BxH=20x5mm, 1-Feld | B | 140 | 1 | 13.3852 | 85369001 | 4251500260791
SS-1pol-20-5-2 | Sammelschiene CU 1-polig, BxH=20x5mm, 2-Feld | B | 140 | 1 | 21.6723 | 85369001 | 4251500260807
SS-1pol-20-5-3 | Sammelschiene CU 1-polig, BxH=20x5mm, 3-Feld | B | 140 | 1 | 34.0505 | 85369001 | 4251500260814
SS-1pol-30-10-1 | Sammelschiene CU 1-polig, BxH=30x10mm, 1-Feld | B | 140 | 1 | 29.4245 | 85369001 | 4251500260821
SS-1pol-30-10-2 | Sammelschiene CU 1-polig, BxH=30x10mm, 2-Feld | B | 140 | 1 | 54.2438 | 85369001 | 4251500260838
SS-1pol-30-10-3 | Sammelschiene CU 1-polig, BxH=30x10mm, 3-Feld | B | 140 | 1 | 83.1962 | 85369001 | 4251500260845
SS-1pol-30-5-1 | Sammelschiene CU 1-polig, BxH=30x5mm, 1-Feld | B | 140 | 1 | 17.5917 | 85369001 | 4251500260852
SS-1pol-30-5-2 | Sammelschiene CU 1-polig, BxH=30x5mm, 2-Feld | B | 140 | 1 | 30.0224 | 85369001 | 4251500260869
SS-1pol-30-5-3 | Sammelschiene CU 1-polig, BxH=30x5mm, 3-Feld | B | 140 | 1 | 46.5441 | 85369001 | 4251500260876
SS-3pol-20-5-1 | Sammelschiene CU 3-polig, BxH=20x5mm, 1-Feld | B | 140 | 1 | 40.9844 | 85369001 | 4251500275849
SS-3pol-20-5-2 | Sammelschiene CU 3-polig, BxH=20x5mm, 2-Feld | B | 140 | 1 | 69.9368 | 85369001 | 4251500275856
SS-3pol-20-5-3 | Sammelschiene CU 3-polig, BxH=20x5mm, 3-Feld | B | 140 | 1 | 94.7667 | 85369001 | 4251500275870
SS-3pol-30-10-1 | Sammelschiene CU 3-polig, BxH=30x10mm, 1-Feld | B | 140 | 1 | 89.9517 | 85369001 | 4251500275887
SS-3pol-30-10-2 | Sammelschiene CU 3-polig, BxH=30x10mm, 2-Feld | B | 140 | 1 | 168.5428 | 85369001 | 4251500275900
SS-3pol-30-10-3 | Sammelschiene CU 3-polig, BxH=30x10mm, 3-Feld | B | 140 | 1 | 242.9904 | 85369001 | 4251500275917
SS-3pol-30-5-1 | Sammelschiene CU 3-polig, BxH=30x5mm, 1-Feld | B | 140 | 1 | 55.2823 | 85369001 | 4251500275931
SS-3pol-30-5-2 | Sammelschiene CU 3-polig, BxH=30x5mm, 2-Feld | B | 140 | 1 | 96.6549 | 85369001 | 4251500275948
SS-3pol-30-5-3 | Sammelschiene CU 3-polig, BxH=30x5mm, 3-Feld | B | 140 | 1 | 133.8734 | 85369001 | 4251500275962
SS-5pol-20-5-1 | Sammelschiene CU 5-polig, BxH=20x5mm, 1-Feld | B | 140 | 1 | 54.548 | 85369001 | 4251500260883
SS-5pol-20-5-2 | Sammelschiene CU 5-polig, BxH=20x5mm, 2-Feld | B | 140 | 1 | 100.0536 | 85369001 | 4251500260890
SS-5pol-20-5-3 | Sammelschiene CU 5-polig, BxH=20x5mm, 3-Feld | B | 140 | 1 | 141.4262 | 85369001 | 4251500260906
SS-5pol-30-10-1 | Sammelschiene CU 5-polig, BxH=30x10mm, 1-Feld | B | 140 | 1 | 134.786 | 85369001 | 4251500260913
SS-5pol-30-10-2 | Sammelschiene CU 5-polig, BxH=30x10mm, 2-Feld | B | 140 | 1 | 263.0158 | 85369001 | 4251500260920
SS-5pol-30-10-3 | Sammelschiene CU 5-polig, BxH=30x10mm, 3-Feld | B | 140 | 1 | 387.1125 | 85369001 | 4251500260937
SS-5pol-30-5-1 | Sammelschiene CU 5-polig, BxH=30x5mm, 1-Feld | B | 140 | 1 | 75.6539 | 85369001 | 4251500260944
SS-5pol-30-5-2 | Sammelschiene CU 5-polig, BxH=30x5mm, 2-Feld | B | 140 | 1 | 141.8143 | 85369001 | 4251500260951
SS-5pol-30-5-3 | Sammelschiene CU 5-polig, BxH=30x5mm, 3-Feld | B | 140 | 1 | 203.8731 | 85369001 | 4251500260968
SSEV-5-12-5 | SSEV-5-12-5 Sammelschieneneckverbinder 5pol. für 35 mm für 12x5 mm CU | B | 140 | 1 | 533.3326 | 85369001 | 4251500260999
SSH-1pol-45 | Sammelschienenhalter 1-polig N/PE, Bestehend aus: - 1x Sammelschienenhalter - 2x Befestigungsschraube 4,8x38 - Bauhöhe 45mm | B | 140 | 1 | 28.2705 | 85389099 | 4251500261002
SSH-1pol-55 | Sammelschienenhalter 1-polig N/PE, Bestehend aus: - 1x Sammelschienenhalter - 2x Befestigungsschraube 4,8x38 - Bauhöhe 55mm | B | 140 | 1 | 28.2705 | 85389099 | 4251500261019
SSH-3pol-60 | Sammelschienenhalter 3-polig 60mm Mittenabstand, Bestehend aus: 1x Sammelschienenhalter 2x Befestigungsschraube 4,8x25 | B | 140 | 1 | 53.8032 | 85369001 | 4251500261026
SSH-5pol-60 | Sammelschienenhalter 5-polig 60mm Mittenabstand, Bestehend aus: 1x Sammelschienenhalter 2x Befestigungsschraube 4,8x13 2x Befestigungsschraube 4,8x25 5x Distanzhülse 1x Haltewinkel | B | 140 | 1 | 81.5178 | 85369001 | 4251500261033
SSS-3pol-60-20-5-1 | Sammelschienensystem 3-pol. Komplett 60mm Mittenabstand, Bestehend aus: - 3x Sammelschiene CU, BxH=20x5mm, 1-Feld - 2x Sammelschienenhalter 3-polig komplett - 2x Berührungsschutzwinkel 3-polig | B | 140 | 1 | 109.8932 | 85369001 | 4251500261149
SSS-3pol-60-20-5-2 | Sammelschienensystem 3-pol. Komplett 60mm Mittenabstand, Bestehend aus: - 3x Sammelschiene CU, BxH=20x5mm, 2-Feld - 2x Sammelschienenhalter 3-polig komplett - 2x Berührungsschutzwinkel 3-polig | B | 140 | 1 | 134.7336 | 85369001 | 4251500261156
SSS-3pol-60-20-5-3 | Sammelschienensystem 3-pol. Komplett 60mm Mittenabstand, Bestehend aus: - 3x Sammelschiene CU, BxH=20x5mm, 3-Feld - 2x Sammelschienenhalter 3-polig komplett - 2x Berührungsschutzwinkel 3-polig | B | 140 | 1 | 184.6869 | 85369001 | 4251500261163
SSS-3pol-60-30-10-1 | Sammelschienensystem 3-pol. Komplett 60mm Mittenabstand, Bestehend aus: - 3x Sammelschiene CU, BxH=30x10mm, 1-Feld - 2x Sammelschienenhalter 3-polig komplett - 2x Berührungsschutzwinkel 3-polig | B | 140 | 1 | 156.794 | 85369001 | 4251500261170
SSS-3pol-60-30-10-2 | Sammelschienensystem 3-pol. Komplett 60mm Mittenabstand, Bestehend aus: - 3x Sammelschiene CU, BxH=30x10mm, 2-Feld - 2x Sammelschienenhalter 3-polig komplett - 2x Berührungsschutzwinkel 3-polig | B | 140 | 1 | 235.3851 | 85369001 | 4251500261187
SSS-3pol-60-30-10-3 | Sammelschienensystem 3-pol. Komplett 60mm Mittenabstand, Bestehend aus: - 3x Sammelschiene CU, BxH=30x10mm, 3-Feld - 2x Sammelschienenhalter 3-polig komplett - 2x Berührungsschutzwinkel 3-polig | B | 140 | 1 | 339.1207 | 85369001 | 4251500261194
SSS-3pol-60-30-5-1 | Sammelschienensystem 3-pol. Komplett 60mm Mittenabstand, Bestehend aus: - 3x Sammelschiene CU, BxH=30x5mm, 1-Feld - 2x Sammelschienenhalter 3-polig komplett - 2x Berührungsschutzwinkel 3-polig | B | 140 | 1 | 115.946 | 85369001 | 4251500261200
SSS-3pol-60-30-5-2 | Sammelschienensystem 3-pol. Komplett 60mm Mittenabstand, Bestehend aus: - 3x Sammelschiene CU, BxH=30x5mm, 2-Feld - 2x Sammelschienenhalter 3-polig komplett - 2x Berührungsschutzwinkel 3-polig | B | 140 | 1 | 157.3185 | 85369001 | 4251500261217
SSS-3pol-60-30-5-3 | Sammelschienensystem 3-pol. Komplett 60mm Mittenabstand, Bestehend aus: - 3x Sammelschiene CU, BxH=30x5mm, 3-Feld - 2x Sammelschienenhalter 3-polig komplett - 2x Berührungsschutzwinkel 3-polig | B | 140 | 1 | 223.8146 | 85369001 | 4251500261224
SSS-5pol-60-20-5-1 | Sammelschienensystem 5-pol. Komplett 60mm Mittenabstand 250A, Bestehend aus: - 5x Sammelschiene CU, BxH=20x5mm, 1-Feld - 2x Sammelschienenhalter 5-polig komplett - 2x Berührungsschutzwinkel 5-polig | B | 140 | 1 | 223.1538 | 85369001 | 4251500261231
SSS-5pol-60-20-5-2 | Sammelschienensystem 5-pol. Komplett 60mm Mittenabstand 250A, Bestehend aus: - 5x Sammelschiene CU, BxH=20x5mm, 2-Feld - 2x Sammelschienenhalter 5-polig komplett - 2x Berührungsschutzwinkel 5-polig | B | 140 | 1 | 255.0119 | 85369001 | 4251500261248
SSS-5pol-60-20-5-3 | Sammelschienensystem 5-pol. Komplett 60mm Mittenabstand 250A, Bestehend aus: - 5x Sammelschiene CU, BxH=20x5mm, 3-Feld - 3x Sammelschienenhalter 5-polig komplett - 2x Berührungsschutzwinkel 5-polig | B | 140 | 1 | 373.2132 | 85369001 | 4251500261255
SSS-5pol-60-30-10-1 | Sammelschienensystem 5-pol. Komplett 60mm Mittenabstand 630A, Bestehend aus: - 5x Sammelschiene CU, BxH=30x10mm, 1-Feld - 2x Sammelschienenhalter 5-polig komplett - 2x Berührungsschutzwinkel 5-polig | B | 140 | 1 | 275.9604 | 85369001 | 4251500261262
SSS-5pol-60-30-10-2 | Sammelschienensystem 5-pol. Komplett 60mm Mittenabstand 630A, Bestehend aus: - 5x Sammelschiene CU, BxH=30x10mm, 2-Feld - 2x Sammelschienenhalter 5-polig komplett - 2x Berührungsschutzwinkel 5-polig | B | 140 | 1 | 361.37 | 85369001 | 4251500261279
SSS-5pol-60-30-10-3 | Sammelschienensystem 5-pol. Komplett 60mm Mittenabstand 630A, Bestehend aus: - 5x Sammelschiene CU, BxH=30x10mm, 3-Feld - 3x Sammelschienenhalter 5-polig komplett - 2x Berührungsschutzwinkel 5-polig | B | 140 | 1 | 533.1228 | 85369001 | 4251500261286
SSS-5pol-60-30-5-1 | Sammelschienensystem 5-pol. Komplett 60mm Mittenabstand 400A, Bestehend aus: - 5x Sammelschiene CU, BxH=30x5mm, 1-Feld - 2x Sammelschienenhalter 5-polig komplett - 2x Berührungsschutzwinkel 5-polig | B | 140 | 1 | 236.6754 | 85369001 | 4251500261293
SSS-5pol-60-30-5-2 | Sammelschienensystem 5-pol. Komplett 60mm Mittenabstand 400A, Bestehend aus: - 5x Sammelschiene CU, BxH=30x5mm, 2-Feld - 2x Sammelschienenhalter 5-polig komplett - 2x Berührungsschutzwinkel 5-polig | B | 140 | 1 | 281.9083 | 85369001 | 4251500261309
SSS-5pol-60-30-5-3 | Sammelschienensystem 5-pol. Komplett 60mm Mittenabstand 400A, Bestehend aus: - 5x Sammelschiene CU, BxH=30x5mm, 3-Feld - 3x Sammelschienenhalter 5-polig komplett - 2x Berührungsschutzwinkel 5-polig | B | 140 | 1 | 413.5158 | 85369001 | 4251500261316
SSV-5-12-5 | SSV-5-12-5 Sammelschienenverbinder 5pol. für 12x5 mm CU | B | 140 | 1 | 46.9742 | 85369001 | 4251500261347
ST-WEM | Standsäule aus Stahlblech pulverbechichtet in Antrazit-Metallic Grösse Breite 220mm Höhe 1360mm Tiefe 95mm Vorderseite mit abnehmbarer Blende, Verschluß Doppelbart, sowie Befestigunsbohrungen für Wallbox Mini Innen 4 Bolzen zur Befestigung einer Kabelabzweigdose. Bodenplatte mit 4 Befestigungsbohrungen 12mm | E | 051 | 1 | 794.55 | 85366990 | 4251500278161
STV-2WEM | Standsäule aus Edelstahl -V2A, pulverbechichtet in Antrazit-Metallic Grösse Breite 220mm Höhe 1360mm Tiefe 95mm Vorderseite mit abnehmbarer Blende, Verschluß Doppelbart, Befestigunsbohrungen für Wallbox Mini je an Vorder- und Rückseite Innen 4 Bolzen zur Befestigung einer Kabelabzweigdose. Bodenplatte mit 4 Befestigungsbohrungen 12mm Seitlich rechts und links je eine Halterung für Stecker Typ 2 eingebaut | E | 051 | 1 | 982.16 | 85366990 | 4251500299869
STV-2WEM-MAW1 | Standsäule aus Edelstahl -V2A, pulverbechichtet in Antrazit-Metallic Grösse Breite 220mm Höhe 1360mm Tiefe 95mm Vorderseite mit abnehmbarer Blende, Verschluß Doppelbart, Befestigunsbohrungen für Wallbox Mini je an Vorder- und Rückseite Innen 4 Bolzen zur Befestigung einer Kabelabzweigdose. Bodenplatte mit 4 Befestigungsbohrungen 12mm Seitlich rechts und links je eine Halterung für Stecker Typ 2 eingebaut inkl. Montage von 2 Wallboxen Mini einschließlich Verkabelung zur Anschlußdose inkl. Klemmstein 5pol. inkl. Anschlußdose 140x160mm | E | 051 | 1 | 1176.38 | 85366990 | 4251500299852
STV-2WEM-S | Standsäule aus Edelstahl -V2A, pulverbechichtet in Antrazit-Metallic Grösse Breite 220mm Höhe 1360mm Tiefe 95mm Vorderseite mit abnehmbarer Blende, Verschluß Doppelbart, Befestigunsbohrungen für Wallbox Mini je an Vorder- und Rückseite Innen 4 Bolzen zur Befestigung einer Kabelabzweigdose. Bodenplatte mit 4 Befestigungsbohrungen 12mm Seitlich rechts und links je eine Halterung für Stecker Typ 2 eingebaut Seitlich rechts und links je eine vorgestanzte Einbaumöglichkeit für UP Schlüsselschalter Montage von 2 Wallboxen Mini inkl. Verkabelung zum Isogehäuse 2 Satz Zugangsklemmen bis 4x6qmm 2 Stück UP Schlüsselschalter mit Steuerung inkl. Verkabelung 1 Isogehäuse 150x200x85 mm | E | 051 | 1 | 1637.67 | 85366990 | 4251500299845
STV-APeM | Standsäule aus Edelstahl -V2A, pulverbechichtet in Antrazit-Metallic Größe: Breite 375mm, Höhe 1360mm, Tiefe 110mm Vorderseite mit abnehmbarer Blende, Verschluß Doppelbart, sowie Befestigungsbohrungen für Wallbox Power. Innen 4 Bolzen inkl.montierte Kabelabzweigdose für Zuleitungen bis 10mm², Bodenplatte mit 4 Befestigungsbohrungen 12mm. Seitlich links und rechts eingebaute Halterungen für Stecker Typ 2. | E | 051 | 1 | 1374.19 | 85366990 | 4251500253120
STV-WeM | Standsäule aus Edelstahl -V2A, pulverbechichtet in Antrazit-Metallic Grösse Breite 220mm Höhe 1360mm Tiefe 95mm Vorderseite mit abnehmbarer Blende, Verschluß Doppelbart, sowie Befestigungsbohrungen für Wallbox Mini Innen 4 Bolzen zur Befestigung einer Kabelabzweigdose. Bodenplatte mit 4 Befestigungsbohrungen 12mm Seitlich rechts eingebaute Halterung für Stecker Typ 2 | E | 051 | 1 | 954.57 | 85366990 | 4251500299807
STV-WeM-MAW1 | Standsäule aus Edelstahl -V2A, pulverbechichtet in Antrazit-Metallic Grösse Breite 220mm Höhe 1360mm Tiefe 95mm Vorderseite mit abnehmbarer Blende, Verschluß Doppelbart, sowie Befestigungsbohrungen für Wallbox Mini Innen 4 Bolzen zur Befestigung einer Kabelabzweigdose. Bodenplatte mit 4 Befestigungsbohrungen 12mm Seitlich rechts eingbaute Halterung für Stecker Typ 2 inkl. Montage einer Wallbox Mini einschließlich Verkabelung zur Anschlußdose inkl. Zugangsklemmen 5x4 qmm inkl. Anschlußdose | E | 051 | 1 | 1069.34 | 85366990 | 4251500299791
STV-WeM-S | Standsäule aus Edelstahl -V2A, pulverbeschichtet in Antrazit-Metallic Grösse Breite 220mm Höhe 1360mm Tiefe 95mm Vorderseite mit abnehmbarer Blende, Verschluß Doppelbart, sowie Befestigungsbohrungen für Wallbox Mini Innen 4 Bolzen zur Befestigung einer Kabelabzweigdose. Bodenplatte mit 4 Befestigungsbohrungen 12mm Seitlich rechts eingebaute Halterung für Stecker Typ 2 Seitl. Rechts vorgestanzte Einbaumöglichkeit für UP-Schlüsselschalter. Montage von 1 Stück Wallboxen Mini inkl. Verkabelung zum Isogehäuse 1 Satz Zugangsklemmen bis 4x6qmm 1 Isogehäuse 150x200x85mm 1 Stück UP Schlüsselschalter mit Steuerung inkl. Verkabelung | E | 051 | 1 | 1320.94 | 85366990 | 4251500299784
SVB-GT35-1 | SVB-GT35-1, kompletter Geräteträger, SVB, 1-Feld breit, LS-35, geerdet | B | 120 | 1 | 364.1394 | 85389099 | 4251500261354
SVB-GT35-2 | SVB-GT35-2, kompletter Geräteträger, SVB, 2-Feld breit, LS-35, geerdet | B | 120 | 1 | 470.1303 | 85389099 | 4251500261361
SVB-GT35-3 | SVB-GT35-3, kompletter Geräteträger, SVB, 3-Feld breit, LS-35, geerdet | B | 120 | 1 | 711.9773 | 85389099 | 4251500261378
SVB-GT55-1 | SVB-GT55-1, kompletter Geräteträger, SVB, 1-Feld breit, LS-55, geerdet | B | 120 | 1 | 402.1971 | 85389099 | 4251500261385
SVB-GT55-2 | SVB-GT55-2, kompletter Geräteträger, SVB, 2-Feld breit, LS-55, geerdet | B | 120 | 1 | 521.7516 | 85389099 | 4251500261392
SVB-GT55-3 | SVB-GT55-3, kompletter Geräteträger, SVB, 3-Feld breit, LS-55, geerdet | B | 120 | 1 | 790.7782 | 85389099 | 4251500261408
SVB1-12-210 | SVB1-12-210Standverteilung, SVB, BxHxT = 300x1850+150x210Schutzklasse I, IP41, RAL 7035Bestehend aus:Gehäuse, Sockel, Einzeltür mit Schwenkhebel für PHZ, Flansche NF1, komplettem Geräteträger mit Feldabdeckungen PRL, Wandhalterung | B | 021 | 1 | 991.8715 | 85381000 | 4251500261415
SVB1-12-230 | SVB1-12-230Standverteilung, SVB, BxHxT = 300x1850+150x230Schutzklasse I, IP54, RAL 7035Bestehend aus:Gehäuse, Sockel, Einzeltür mit Schwenkhebel für PHZ, Flansche SF45 (oben) und SF41 (unten), komplettem Geräteträger mit Feldabdeckungen PRL, Wandhalterung | B | 021 | 1 | 1168.5126 | 85381000 | 4251500261422
SVB1-12-300 | SVB1-12-300Standverteilung, SVB, BxHxT = 320x1870+130x300Schutzklasse I, IP54, RAL 7035Bestehend aus:Gehäuse, Sockel, Einzeltür mit Schwenkhebel für PHZ, Flansche SF35 (oben) und SF32 (unten), komplettem Geräteträger mit Feldabdeckungen PRL, Wandhalterung | B | 021 | 1 | 1217.4169 | 85381000 | 4251500261439
SVB1-12-360 | SVB1-12-360Standverteilung, SVB, BxHxT = 320x1870+130x360Schutzklasse I, IP54, RAL 7035Bestehend aus:Gehäuse, Sockel, Einzeltür mit Schwenkhebel für PHZ, Flansche SF35 (oben) und SF32 (unten), komplettem Geräteträger mit Feldabdeckungen PRL, Wandhalterung | B | 021 | 1 | 1252.7473 | 85381000 | 4251500261446
SVB1-12-400 | SVB1-12-400Standverteilung, SVB, BxHxT = 320x1870+130x400Schutzklasse I, IP54, RAL 7035Bestehend aus:Gehäuse, Sockel, Einzeltür mit Schwenkhebel für PHZ, Flansche SF35 (oben) und SF32 (unten), komplettem Geräteträger mit Feldabdeckungen PRL, Wandhalterung | B | 021 | 1 | 1334.2651 | 85381000 | 4251500261453
SVB1-12-500 | SVB1-12-500Standverteilung, SVB, BxHxT = 320x1870+130x500Schutzklasse I, IP54, RAL 7035Bestehend aus:Gehäuse, Sockel, Einzeltür mit Schwenkhebel für PHZ, Flansche SF35 (oben) und SF32 (unten), komplettem Geräteträger mit Feldabdeckungen PRL, Wandhalterung | B | 021 | 1 | 1377.7566 | 85381000 | 4251500261460
SVB1-12-600 | SVB1-12-600Standverteilung, SVB, BxHxT = 320x1870+130x600Schutzklasse I, IP54, RAL 7035Bestehend aus:Gehäuse, Sockel, Einzeltür mit Schwenkhebel für PHZ, Flansche SF35 (oben) und SF32 (unten), komplettem Geräteträger mit Feldabdeckungen PRL, Wandhalterung | B | 021 | 1 | 1481.0097 | 85381000 | 4251500261477
SVB2-12-210 | SVB2-12-210Standverteilung, SVB, BxHxT = 550x1850+150x210Schutzklasse I, IP41, RAL 7035Bestehend aus:Gehäuse, Sockel, Einzeltür mit Schwenkhebel für PHZ, Flansche NF1, komplettem Geräteträger mit Feldabdeckungen PRL, Wandhalterung | B | 021 | 1 | 1206.5598 | 85381000 | 4251500261484
SVB2-12-230 | SVB2-12-230Standverteilung, SVB, BxHxT = 550x1850+150x230Schutzklasse I, IP54, RAL 7035Bestehend aus:Gehäuse, Sockel, Einzeltür mit Schwenkhebel für PHZ, Flansche SF45 (oben) und SF41 (unten), komplettem Geräteträger mit Feldabdeckungen PRL, Wandhalterung | B | 021 | 1 | 1445.6898 | 85381000 | 4251500261491
SVB2-12-300 | SVB2-12-300Standverteilung, SVB, BxHxT = 570x1870+130x300Schutzklasse I, IP54, RAL 7035Bestehend aus:Gehäuse, Sockel, Einzeltür mit Schwenkhebel für PHZ, Flansche SF35 (oben) und SF32 (unten), komplettem Geräteträger mit Feldabdeckungen PRL, Wandhalterung | B | 021 | 1 | 1660.3677 | 85381000 | 4251500261507
SVB2-12-360 | SVB2-12-360Standverteilung, SVB, BxHxT = 570x1870+130x360Schutzklasse I, IP54, RAL 7035Bestehend aus:Gehäuse, Sockel, Einzeltür mit Schwenkhebel für PHZ, Flansche SF35 (oben) und SF32 (unten), komplettem Geräteträger mit Feldabdeckungen PRL, Wandhalterung | B | 021 | 1 | 1695.6875 | 85381000 | 4251500261514
SVB2-12-400 | SVB2-12-400Standverteilung, SVB, BxHxT = 570x1870+130x400Schutzklasse I, IP54, RAL 7035Bestehend aus:Gehäuse, Sockel, Einzeltür mit Schwenkhebel für PHZ, Flansche SF35 (oben) und SF32 (unten), komplettem Geräteträger mit Feldabdeckungen PRL, Wandhalterung | B | 021 | 1 | 1731.0283 | 85381000 | 4251500261521
SVB2-12-500 | SVB2-12-500Standverteilung, SVB, BxHxT = 570x1870+130x500Schutzklasse I, IP54, RAL 7035Bestehend aus:Gehäuse, Sockel, Einzeltür mit Schwenkhebel für PHZ, Flansche SF35 (oben) und SF32 (unten), komplettem Geräteträger mit Feldabdeckungen PRL, Wandhalterung | B | 021 | 1 | 1850.5829 | 85381000 | 4251500261538
SVB2-12-600 | SVB2-12-600Standverteilung, SVB, BxHxT = 570x1870+130x600Schutzklasse I, IP54, RAL 7035Bestehend aus:Gehäuse, Sockel, Einzeltür mit Schwenkhebel für PHZ, Flansche SF35 (oben) und SF32 (unten), komplettem Geräteträger mit Feldabdeckungen PRL, Wandhalterung | B | 021 | 1 | 1981.026 | 85381000 | 4251500261545
SVB3-12-210 | SVB3-12-210 Standverteilung, SVB, BxHxT = 800x1850+150x210 Schutzklasse I, IP41, RAL 7035 Bestehend aus: Gehäuse, Sockel, Einzeltür mit Schwenkhebel für PHZ, Flansche NF1, komplettem Geräteträger mit Feldabdeckungen PRL, Wandhalterung | B | 021 | 1 | 1630.4712 | 85381000 | 4251500261552
SVB3-12-230 | SVB3-12-230Standverteilung, SVB, BxHxT = 800x1850+150x230Schutzklasse I, IP54, RAL 7035Bestehend aus:Gehäuse, Sockel, Einzeltür mit Schwenkhebel für PHZ, Flansche SF45 (oben) und SF41 (unten), komplettem Geräteträger mit Feldabdeckungen PRL, Wandhalterung | B | 021 | 1 | 1951.1295 | 85381000 | 4251500261569
SVB3-12-300 | SVB3-12-300Standverteilung, SVB, BxHxT = 820x1870+130x300Schutzklasse I, IP54, RAL 7035Bestehend aus:Gehäuse, Sockel, Einzeltür mit Schwenkhebel für PHZ, Flansche SF35 (oben) und SF32 (unten), komplettem Geräteträger mit Feldabdeckungen PRL, Wandhalterung | B | 021 | 1 | 2032.6578 | 85381000 | 4251500261576
SVB3-12-360 | SVB3-12-360Standverteilung, SVB, BxHxT = 820x1870+130x360Schutzklasse I, IP54, RAL 7035Bestehend aus:Gehäuse, Sockel, Einzeltür mit Schwenkhebel für PHZ, Flansche SF35 (oben) und SF32 (unten), komplettem Geräteträger mit Feldabdeckungen PRL, Wandhalterung | B | 021 | 1 | 2076.1388 | 85381000 | 4251500261583
SVB3-12-400 | SVB3-12-400Standverteilung, SVB, BxHxT = 820x1870+130x400Schutzklasse I, IP54, RAL 7035Bestehend aus:Gehäuse, Sockel, Einzeltür mit Schwenkhebel für PHZ, Flansche SF35 (oben) und SF32 (unten), komplettem Geräteträger mit Feldabdeckungen PRL, Wandhalterung | B | 021 | 1 | 2114.1861 | 85381000 | 4251500261590
SVB3-12-500 | SVB3-12-500Standverteilung, SVB, BxHxT = 820x1870+130x500Schutzklasse I, IP54, RAL 7035Bestehend aus:Gehäuse, Sockel, Einzeltür mit Schwenkhebel für PHZ, Flansche SF35 (oben) und SF32 (unten), komplettem Geräteträger mit Feldabdeckungen PRL, Wandhalterung | B | 021 | 1 | 2195.7039 | 85381000 | 4251500261606
SVB3-12-600 | SVB3-12-600Standverteilung, SVB, BxHxT = 820x1870+130x600Schutzklasse I, IP54, RAL 7035Bestehend aus:Gehäuse, Sockel, Einzeltür mit Schwenkhebel für PHZ, Flansche SF35 (oben) und SF32 (unten), komplettem Geräteträger mit Feldabdeckungen PRL, Wandhalterung | B | 021 | 1 | 2339.7211 | 85381000 | 4251500261613
SVB4-12-210 | SVB4-12-210Standverteilung, SVB, BxHxT = 1050x1850+150x210Schutzklasse I, IP41, RAL 7035Bestehend aus:Gehäuse, Sockel, Doppeltür mit Schwenkhebel für PHZ, Flansche NF1, komplettem Geräteträger mit Feldabdeckungen PRL, Wandhalterung | B | 021 | 1 | 1896.7808 | 85381000 | 4251500261620
SVB4-12-230 | SVB4-12-230Standverteilung, SVB, BxHxT = 1050x1850+150x230Schutzklasse I, IP54, RAL 7035Bestehend aus:Gehäuse, Sockel, Doppeltür mit Schwenkhebel für PHZ, Flansche SF45 (oben) und SF41 (unten), komplettem Geräteträger mit Feldabdeckungen PRL, Wandhalterung | B | 021 | 1 | 2260.9307 | 85381000 | 4251500261637
SVB4-12-300 | SVB4-12-300Standverteilung, SVB, BxHxT = 1070x1870+130x300Schutzklasse I, IP54, RAL 7035Bestehend aus:Gehäuse, Sockel, Doppeltür mit Schwenkhebel für PHZ, Flansche SF35 (oben) und SF32 (unten), komplettem Geräteträger mit Feldabdeckungen PRL, Wandhalterung | B | 021 | 1 | 2581.589 | 85381000 | 4251500261644
SVB4-12-360 | SVB4-12-360 Standverteilung, SVB, BxHxT = 1070x1870+130x360 Schutzklasse I, IP54, RAL 7035 Bestehend aus: Gehäuse, Sockel, Doppeltür mit Schwenkhebel für PHZ, Flansche SF35 (oben) und SF32 (unten), komplettem Geräteträger mit Feldabdeckungen PRL, Wandhalterung | B | 021 | 1 | 2638.6546 | 85381000 | 4251500261651
SVB4-12-400 | SVB4-12-400Standverteilung, SVB, BxHxT = 1070x1870+130x400Schutzklasse I, IP54, RAL 7035Bestehend aus:Gehäuse, Sockel, Doppeltür mit Schwenkhebel für PHZ, Flansche SF35 (oben) und SF32 (unten), komplettem Geräteträger mit Feldabdeckungen PRL, Wandhalterung | B | 021 | 1 | 2698.4266 | 85381000 | 4251500261668
SVB4-12-500 | SVB4-12-500 Standverteilung, SVB, BxHxT = 1070x1870+130x500 Schutzklasse I, IP54, RAL 7035 Bestehend aus: Gehäuse, Sockel, Doppeltür mit Schwenkhebel für PHZ, Flansche SF35 (oben) und SF32 (unten), komplettem Geräteträger mit Feldabdeckungen PRL, Wandhalterung | B | 021 | 1 | 2815.2957 | 85381000 | 4251500261675
SVB4-12-600 | SVB4-12-600 Standverteilung, SVB, BxHxT = 1070x1870+130x600 Schutzklasse I, IP54, RAL 7035 Bestehend aus: Gehäuse, Sockel, Doppeltür mit Schwenkhebel für PHZ, Flansche SF35 (oben) und SF32 (unten), komplettem Geräteträger mit Feldabdeckungen PRL, Wandhalterung | B | 021 | 1 | 2972.8975 | 85381000 | 4251500261682
SVB5-12-210 | SVB5-12-210Standverteilung, SVB, BxHxT = 1300x1850+150x210Schutzklasse I, IP41, RAL 7035Bestehend aus:Gehäuse, Sockel, Doppeltür mit Schwenkhebel für PHZ, Flansche NF1, komplettem Geräteträger mit Feldabdeckungen PRL, Wandhalterung | B | 021 | 1 | 2266.354 | 85381000 | 4251500261699
SVB5-12-230 | SVB5-12-230Standverteilung, SVB, BxHxT = 1300x1850+150x230Schutzklasse I, IP54, RAL 7035Bestehend aus:Gehäuse, Sockel, Doppeltür mit Schwenkhebel für PHZ, Flansche SF45 (oben) und SF41 (unten), komplettem Geräteträger mit Feldabdeckungen PRL, Wandhalterung | B | 021 | 1 | 2657.6625 | 85381000 | 4251500261705
SVB5-12-300 | SVB5-12-300Standverteilung, SVB, BxHxT = 1320x1870+130x300Schutzklasse I, IP54, RAL 7035Bestehend aus:Gehäuse, Sockel, Doppeltür mit Schwenkhebel für PHZ, Flansche SF35 (oben) und SF32 (unten), komplettem Geräteträger mit Feldabdeckungen PRL, Wandhalterung | B | 021 | 1 | 3160.3957 | 85381000 | 4251500261712
SVB5-12-360 | SVB5-12-360Standverteilung, SVB, BxHxT = 1320x1870+130x360Schutzklasse I, IP54, RAL 7035Bestehend aus:Gehäuse, Sockel, Doppeltür mit Schwenkhebel für PHZ, Flansche SF35 (oben) und SF32 (unten), komplettem Geräteträger mit Feldabdeckungen PRL, Wandhalterung | B | 021 | 1 | 3233.7628 | 85381000 | 4251500261729
SVB5-12-400 | SVB5-12-400Standverteilung, SVB, BxHxT = 1320x1870+130x400Schutzklasse I, IP54, RAL 7035Bestehend aus:Gehäuse, Sockel, Doppeltür mit Schwenkhebel für PHZ, Flansche SF35 (oben) und SF32 (unten), komplettem Geräteträger mit Feldabdeckungen PRL, Wandhalterung | B | 021 | 1 | 3307.1403 | 85381000 | 4251500261736
SVB5-12-500 | SVB5-12-500Standverteilung, SVB, BxHxT = 1320x1870+130x500Schutzklasse I, IP54, RAL 7035Bestehend aus:Gehäuse, Sockel, Doppeltür mit Schwenkhebel für PHZ, Flansche SF35 (oben) und SF32 (unten), komplettem Geräteträger mit Feldabdeckungen PRL, Wandhalterung | B | 021 | 1 | 3453.885 | 85381000 | 4251500261743
SVB5-12-600 | SVB5-12-600Standverteilung, SVB, BxHxT = 1320x1870+130x600Schutzklasse I, IP54, RAL 7035Bestehend aus:Gehäuse, Sockel, Doppeltür mit Schwenkhebel für PHZ, Flansche SF35 (oben) und SF32 (unten), komplettem Geräteträger mit Feldabdeckungen PRL, Wandhalterung | B | 021 | 1 | 3630.5261 | 85381000 | 4251500261750
SVB6-12-210 | SVB6-12-210Standverteilung, SVB, BxHxT = 1550x1850+150x210Schutzklasse I, IP41, RAL 7035Bestehend aus:Gehäuse, Sockel, Doppeltür mit Schwenkhebel für PHZ, Flansche NF1, komplettem Geräteträger mit Feldabdeckungen PRL, Wandhalterung | B | 021 | 1 | 2714.7386 | 85381000 | 4251500261767
SVB6-12-230 | SVB6-12-230Standverteilung, SVB, BxHxT = 1550x1850+150x230Schutzklasse I, IP54, RAL 7035Bestehend aus:Gehäuse, Sockel, Doppeltür mit Schwenkhebel für PHZ, Flansche SF45 (oben) und SF41 (unten), komplettem Geräteträger mit Feldabdeckungen PRL, Wandhalterung | B | 021 | 1 | 3184.8584 | 85381000 | 4251500261774
SVB6-12-300 | SVB6-12-300Standverteilung, SVB, BxHxT = 1570x1870+130x300Schutzklasse I, IP54, RAL 7035Bestehend aus:Gehäuse, Sockel, Doppeltür mit Schwenkhebel für PHZ, Flansche SF35 (oben) und SF32 (unten), komplettem Geräteträger mit Feldabdeckungen PRL, Wandhalterung | B | 021 | 1 | 3739.213 | 85381000 | 4251500261781
SVB6-12-360 | SVB6-12-360Standverteilung, SVB, BxHxT = 1570x1870+130x360Schutzklasse I, IP54, RAL 7035Bestehend aus:Gehäuse, Sockel, Doppeltür mit Schwenkhebel für PHZ, Flansche SF35 (oben) und SF32 (unten), komplettem Geräteträger mit Feldabdeckungen PRL, Wandhalterung | B | 021 | 1 | 3831.6194 | 85381000 | 4251500261798
SVB6-12-400 | SVB6-12-400Standverteilung, SVB, BxHxT = 1570x1870+130x400Schutzklasse I, IP54, RAL 7035Bestehend aus:Gehäuse, Sockel, Doppeltür mit Schwenkhebel für PHZ, Flansche SF35 (oben) und SF32 (unten), komplettem Geräteträger mit Feldabdeckungen PRL, Wandhalterung | B | 021 | 1 | 3921.2984 | 85381000 | 4251500261804
SVB6-12-500 | SVB6-12-500Standverteilung, SVB, BxHxT = 1570x1870+130x500Schutzklasse I, IP54, RAL 7035Bestehend aus:Gehäuse, Sockel, Doppeltür mit Schwenkhebel für PHZ, Flansche SF35 (oben) und SF32 (unten), komplettem Geräteträger mit Feldabdeckungen PRL, Wandhalterung | B | 021 | 1 | 4103.3418 | 85381000 | 4251500261811
SVB6-12-600 | SVB6-12-600Standverteilung, SVB, BxHxT = 1570x1870+130x600Schutzklasse I, IP54, RAL 7035Bestehend aus:Gehäuse, Sockel, Doppeltür mit Schwenkhebel für PHZ, Flansche SF35 (oben) und SF32 (unten), komplettem Geräteträger mit Feldabdeckungen PRL, Wandhalterung | B | 021 | 1 | 4293.578 | 85381000 | 4251500261828
SVBM-3-12-600 | SVBM-3-12-600 M-Standverteilung, SVB, BxHxT = 820x1870+130x600 Schutzklasse I, IP54, RAL 7035 Bestehend aus: Gehäuse, Sockel, Einzeltür mit Schwenkhebel für PHZ, Flansche SF35 (oben) und SF32 (unten), Montageplatte 3-Feld auf Rückwand, ohne Feldabdeckungen, und Wandhalterung | B | 021 | 1 | 1525.7076 | 85381000 | 4251500286302
SVK-GT35-1 | SVK-GT35-1, kompletter Geräteträger, SVK, 1-Feld breit, LS-35, schutzisoliert | B | 120 | 1 | 364.1394 | 85389099 | 4251500262191
SVK-GT35-2 | SVK-GT35-2, kompletter Geräteträger, SVK, 2-Feld breit, LS-35, schutzisoliert | B | 120 | 1 | 470.1303 | 85389099 | 4251500262207
SVK-GT35-3 | SVK-GT35-3, kompletter Geräteträger, SVK, 3-Feld breit, LS-35, schutzisoliert | B | 120 | 1 | 711.9773 | 85389099 | 4251500262214
SVK-GT55-1 | SVK-GT55-1, kompletter Geräteträger, SVK, 1-Feld breit, LS-55, schutzisoliert | B | 120 | 1 | 402.1971 | 85389099 | 4251500262221
SVK-GT55-2 | SVK-GT55-2, kompletter Geräteträger, SVK, 2-Feld breit, LS-55, schutzisoliert | B | 120 | 1 | 521.7516 | 85389099 | 4251500262238
SVK-GT55-3 | SVK-GT55-3, kompletter Geräteträger, SVK, 3-Feld breit, LS-55, schutzisoliert | B | 120 | 1 | 790.7782 | 85389099 | 4251500262245
SVK1-12-210 | SVK1-12-210Standverteilung, SVK, BxHxT = 300x1850+150x210Schutzklasse II, IP41, RAL 7035Bestehend aus:Gehäuse, Sockel, Einzeltür mit Schwenkhebel für PHZ, Flansche NF1, komplettem Geräteträger mit Feldabdeckungen PRL, Wandhalterung | B | 021 | 1 | 1119.5872 | 85381000 | 4251500262252
SVK1-12-230 | SVK1-12-230Standverteilung, SVK, BxHxT = 300x1850+150x230Schutzklasse II, IP54, RAL 7035Bestehend aus:Gehäuse, Sockel, Einzeltür mit Schwenkhebel für PHZ, Flansche SF45 (oben) und SF41 (unten), komplettem Geräteträger mit Feldabdeckungen PRL, Wandhalterung | B | 021 | 1 | 1296.2178 | 85381000 | 4251500262269
SVK1-12-300 | SVK1-12-300Standverteilung, SVK, BxHxT = 320x1870+130x300Schutzklasse II, IP54, RAL 7035Bestehend aus:Gehäuse, Sockel, Einzeltür mit Schwenkhebel für PHZ, Flansche SF35 (oben) und SF32 (unten), komplettem Geräteträger mit Feldabdeckungen PRL, Wandhalterung | B | 021 | 1 | 1448.4067 | 85381000 | 4251500262276
SVK1-12-360 | SVK1-12-360Standverteilung, SVK, BxHxT = 320x1870+130x360Schutzklasse II, IP54, RAL 7035Bestehend aus:Gehäuse, Sockel, Einzeltür mit Schwenkhebel für PHZ, Flansche SF35 (oben) und SF32 (unten), komplettem Geräteträger mit Feldabdeckungen PRL, Wandhalterung | B | 021 | 1 | 1494.5942 | 85381000 | 4251500262283
SVK1-12-400 | SVK1-12-400Standverteilung, SVK, BxHxT = 320x1870+130x400Schutzklasse II, IP54, RAL 7035Bestehend aus:Gehäuse, Sockel, Einzeltür mit Schwenkhebel für PHZ, Flansche SF35 (oben) und SF32 (unten), komplettem Geräteträger mit Feldabdeckungen PRL, Wandhalterung | B | 021 | 1 | 1540.8027 | 85381000 | 4251500262290
SVK1-12-500 | SVK1-12-500Standverteilung, SVK, BxHxT = 320x1870+130x500Schutzklasse II, IP54, RAL 7035Bestehend aus:Gehäuse, Sockel, Einzeltür mit Schwenkhebel für PHZ, Flansche SF35 (oben) und SF32 (unten), komplettem Geräteträger mit Feldabdeckungen PRL, Wandhalterung | B | 021 | 1 | 1633.1881 | 85381000 | 4251500262306
SVK1-12-600 | SVK1-12-600Standverteilung, SVK, BxHxT = 320x1870+130x600Schutzklasse II, IP54, RAL 7035Bestehend aus:Gehäuse, Sockel, Einzeltür mit Schwenkhebel für PHZ, Flansche SF35 (oben) und SF32 (unten), komplettem Geräteträger mit Feldabdeckungen PRL, Wandhalterung | B | 021 | 1 | 1750.0362 | 85381000 | 4251500262313
SVK2-12-210 | SVK2-12-210Standverteilung, SVK, BxHxT = 550x1850+150x210Schutzklasse II, IP41, RAL 7035Bestehend aus:Gehäuse, Sockel, Einzeltür mit Schwenkhebel für PHZ, Flansche NF1, komplettem Geräteträger mit Feldabdeckungen PRL, Wandhalterung | B | 021 | 1 | 1347.8601 | 85381000 | 4251500262320
SVK2-12-230 | SVK2-12-230Standverteilung, SVK, BxHxT = 550x1850+150x230Schutzklasse II, IP54, RAL 7035Bestehend aus:Gehäuse, Sockel, Einzeltür mit Schwenkhebel für PHZ, Flansche SF45 (oben) und SF41 (unten), komplettem Geräteträger mit Feldabdeckungen PRL, Wandhalterung | B | 021 | 1 | 1586.9901 | 85381000 | 4251500262337
SVK2-12-300 | SVK2-12-300Standverteilung, SVK, BxHxT = 570x1870+130x300Schutzklasse II, IP54, RAL 7035Bestehend aus:Gehäuse, Sockel, Einzeltür mit Schwenkhebel für PHZ, Flansche SF35 (oben) und SF32 (unten), komplettem Geräteträger mit Feldabdeckungen PRL, Wandhalterung | B | 021 | 1 | 1875.0455 | 85381000 | 4251500262344
SVK2-12-360 | SVK2-12-360Standverteilung, SVK, BxHxT = 570x1870+130x360Schutzklasse II, IP54, RAL 7035Bestehend aus:Gehäuse, Sockel, Einzeltür mit Schwenkhebel für PHZ, Flansche SF35 (oben) und SF32 (unten), komplettem Geräteträger mit Feldabdeckungen PRL, Wandhalterung | B | 021 | 1 | 1932.1216 | 85381000 | 4251500262351
SVK2-12-400 | SVK2-12-400Standverteilung, SVK, BxHxT = 570x1870+130x400Schutzklasse II, IP54, RAL 7035Bestehend aus:Gehäuse, Sockel, Einzeltür mit Schwenkhebel für PHZ, Flansche SF35 (oben) und SF32 (unten), komplettem Geräteträger mit Feldabdeckungen PRL, Wandhalterung | B | 021 | 1 | 1989.1767 | 85381000 | 4251500262368
SVK2-12-500 | SVK2-12-500Standverteilung, SVK, BxHxT = 570x1870+130x500Schutzklasse II, IP54, RAL 7035Bestehend aus:Gehäuse, Sockel, Einzeltür mit Schwenkhebel für PHZ, Flansche SF35 (oben) und SF32 (unten), komplettem Geräteträger mit Feldabdeckungen PRL, Wandhalterung | B | 021 | 1 | 2103.3079 | 85381000 | 4251500262375
SVK2-12-600 | SVK2-12-600Standverteilung, SVK, BxHxT = 570x1870+130x600Schutzklasse II, IP54, RAL 7035Bestehend aus:Gehäuse, Sockel, Einzeltür mit Schwenkhebel für PHZ, Flansche SF35 (oben) und SF32 (unten), komplettem Geräteträger mit Feldabdeckungen PRL, Wandhalterung | B | 021 | 1 | 2244.6082 | 85381000 | 4251500262382
SVK3-12-210 | SVK3-12-210 Standverteilung, SVK, BxHxT = 800x1850+150x210 Schutzklasse II, IP41, RAL 7035 Bestehend aus: Gehäuse, Sockel, Einzeltür mit Schwenkhebel für PHZ, Flansche NF1, komplettem Geräteträger mit Feldabdeckungen PRL, Wandhalterung | B | 021 | 1 | 1815.2525 | 85381000 | 4251500262399
SVK3-12-230 | SVK3-12-230Standverteilung, SVK, BxHxT = 800x1850+150x230Schutzklasse II, IP54, RAL 7035Bestehend aus:Gehäuse, Sockel, Einzeltür mit Schwenkhebel für PHZ, Flansche SF45 (oben) und SF41 (unten), komplettem Geräteträger mit Feldabdeckungen PRL, Wandhalterung | B | 021 | 1 | 2135.9214 | 85381000 | 4251500262405
SVK3-12-300 | SVK3-12-300Standverteilung, SVK, BxHxT = 820x1870+130x300Schutzklasse II, IP54, RAL 7035Bestehend aus:Gehäuse, Sockel, Einzeltür mit Schwenkhebel für PHZ, Flansche SF35 (oben) und SF32 (unten), komplettem Geräteträger mit Feldabdeckungen PRL, Wandhalterung | B | 021 | 1 | 2402.231 | 85381000 | 4251500262412
SVK3-12-360 | SVK3-12-360Standverteilung, SVK, BxHxT = 820x1870+130x360Schutzklasse II, IP54, RAL 7035Bestehend aus:Gehäuse, Sockel, Einzeltür mit Schwenkhebel für PHZ, Flansche SF35 (oben) und SF32 (unten), komplettem Geräteträger mit Feldabdeckungen PRL, Wandhalterung | B | 021 | 1 | 2470.1642 | 85381000 | 4251500262429
SVK3-12-400 | SVK3-12-400Standverteilung, SVK, BxHxT = 820x1870+130x400Schutzklasse II, IP54, RAL 7035Bestehend aus:Gehäuse, Sockel, Einzeltür mit Schwenkhebel für PHZ, Flansche SF35 (oben) und SF32 (unten), komplettem Geräteträger mit Feldabdeckungen PRL, Wandhalterung | B | 021 | 1 | 2532.6636 | 85381000 | 4251500262436
SVK3-12-500 | SVK3-12-500Standverteilung, SVK, BxHxT = 820x1870+130x500Schutzklasse II, IP54, RAL 7035Bestehend aus:Gehäuse, Sockel, Einzeltür mit Schwenkhebel für PHZ, Flansche SF35 (oben) und SF32 (unten), komplettem Geräteträger mit Feldabdeckungen PRL, Wandhalterung | B | 021 | 1 | 2663.1068 | 85381000 | 4251500262443
SVK3-12-600 | SVK3-12-600Standverteilung, SVK, BxHxT = 820x1870+130x600Schutzklasse II, IP54, RAL 7035Bestehend aus:Gehäuse, Sockel, Einzeltür mit Schwenkhebel für PHZ, Flansche SF35 (oben) und SF32 (unten), komplettem Geräteträger mit Feldabdeckungen PRL, Wandhalterung | B | 021 | 1 | 2826.1529 | 85381000 | 4251500262450
SVK4-12-210 | SVK4-12-210Standverteilung, SVB, BxHxT = 1050x1850+150x210Schutzklasse II, IP41, RAL 7035Bestehend aus:Gehäuse, Sockel, Doppeltür mit Schwenkhebel für PHZ, Flansche NF1, komplettem Geräteträger mit Feldabdeckungen PRL, Wandhalterung | B | 021 | 1 | 2127.7601 | 85381000 | 4251500262467
SVK4-12-230 | SVK4-12-230Standverteilung, SVK, BxHxT = 1050x1850+150x230Schutzklasse II, IP54, RAL 7035Bestehend aus:Gehäuse, Sockel, Doppeltür mit Schwenkhebel für PHZ, Flansche SF45 (oben) und SF41 (unten), komplettem Geräteträger mit Feldabdeckungen PRL, Wandhalterung | B | 021 | 1 | 2491.9205 | 85381000 | 4251500262474
SVK4-12-300 | SVK4-12-300Standverteilung, SVK, BxHxT = 1070x1870+130x300Schutzklasse II, IP54, RAL 7035Bestehend aus:Gehäuse, Sockel, Doppeltür mit Schwenkhebel für PHZ, Flansche SF35 (oben) und SF32 (unten), komplettem Geräteträger mit Feldabdeckungen PRL, Wandhalterung | B | 021 | 1 | 3029.9631 | 85381000 | 4251500262481
SVK4-12-360 | SVK4-12-360 Standverteilung, SVK, BxHxT = 1070x1870+130x360 Schutzklasse II, IP54, RAL 7035 Bestehend aus: Gehäuse, Sockel, Doppeltür mit Schwenkhebel für PHZ, Flansche SF35 (oben) und SF32 (unten), komplettem Geräteträger mit Feldabdeckungen PRL, Wandhalterung | B | 021 | 1 | 3097.8963 | 85381000 | 4251500262498
SVK4-12-400 | SVK4-12-400Standverteilung, SVK, BxHxT = 1070x1870+130x400Schutzklasse II, IP54, RAL 7035Bestehend aus:Gehäuse, Sockel, Doppeltür mit Schwenkhebel für PHZ, Flansche SF35 (oben) und SF32 (unten), komplettem Geräteträger mit Feldabdeckungen PRL, Wandhalterung | B | 021 | 1 | 3184.8584 | 85381000 | 4251500262504
SVK4-12-500 | SVK4-12-500 Standverteilung, SVK, BxHxT = 1070x1870+130x500 Schutzklasse II, IP54, RAL 7035 Bestehend aus: Gehäuse, Sockel, Doppeltür mit Schwenkhebel für PHZ, Flansche SF35 (oben) und SF32 (unten), komplettem Geräteträger mit Feldabdeckungen PRL, Wandhalterung | B | 021 | 1 | 3339.7537 | 85381000 | 4251500262511
SVK4-12-600 | SVK4-12-600 Standverteilung, SVK, BxHxT = 1070x1870+130x600 Schutzklasse II, IP54, RAL 7035 Bestehend aus: Gehäuse, Sockel, Doppeltür mit Schwenkhebel für PHZ, Flansche SF35 (oben) und SF32 (unten), komplettem Geräteträger mit Feldabdeckungen PRL, Wandhalterung | B | 021 | 1 | 3519.1013 | 85381000 | 4251500262528
SVK5-12-210 | SVK5-12-210Standverteilung, SVK, BxHxT = 1300x1850+150x210Schutzklasse II, IP41, RAL 7035Bestehend aus:Gehäuse, Sockel, Doppeltür mit Schwenkhebel für PHZ, Flansche NF1, komplettem Geräteträger mit Feldabdeckungen PRL, Wandhalterung | B | 021 | 1 | 2576.1447 | 85381000 | 4251500262535
SVK5-12-230 | SVK5-12-230Standverteilung, SVK, BxHxT = 1300x1850+150x230Schutzklasse II, IP54, RAL 7035Bestehend aus:Gehäuse, Sockel, Doppeltür mit Schwenkhebel für PHZ, Flansche SF45 (oben) und SF41 (unten), komplettem Geräteträger mit Feldabdeckungen PRL, Wandhalterung | B | 021 | 1 | 2967.4532 | 85381000 | 4251500262542
SVK5-12-300 | SVK5-12-300Standverteilung, SVK, BxHxT = 1320x1870+130x300Schutzklasse II, IP54, RAL 7035Bestehend aus:Gehäuse, Sockel,Doppeltür mit Schwenkhebel für PHZ, Flansche SF35 (oben) und SF32 (unten), komplettem Geräteträger mit Feldabdeckungen PRL, Wandhalterung | B | 021 | 1 | 3671.2902 | 85381000 | 4251500262559
SVK5-12-360 | SVK5-12-360Standverteilung, SVK, BxHxT = 1320x1870+130x360Schutzklasse II, IP54, RAL 7035Bestehend aus:Gehäuse, Sockel, Doppeltür mit Schwenkhebel für PHZ, Flansche SF35 (oben) und SF32 (unten), komplettem Geräteträger mit Feldabdeckungen PRL, Wandhalterung | B | 021 | 1 | 3771.8264 | 85381000 | 4251500262566
SVK5-12-400 | SVK5-12-400Standverteilung, SVK, BxHxT = 1320x1870+130x400Schutzklasse II, IP54, RAL 7035Bestehend aus:Gehäuse, Sockel, Doppeltür mit Schwenkhebel für PHZ, Flansche SF35 (oben) und SF32 (unten), komplettem Geräteträger mit Feldabdeckungen PRL, Wandhalterung | B | 021 | 1 | 3875.0794 | 85381000 | 4251500262573
SVK5-12-500 | SVK5-12-500Standverteilung, SVK, BxHxT = 1320x1870+130x500Schutzklasse II, IP54, RAL 7035Bestehend aus:Gehäuse, Sockel, Doppeltür mit Schwenkhebel für PHZ, Flansche SF35 (oben) und SF32 (unten), komplettem Geräteträger mit Feldabdeckungen PRL, Wandhalterung | B | 021 | 1 | 4078.9001 | 85381000 | 4251500262580
SVK5-12-600 | SVK5-12-600Standverteilung, SVK, BxHxT = 1320x1870+130x600Schutzklasse II, IP54, RAL 7035Bestehend aus:Gehäuse, Sockel, Doppeltür mit Schwenkhebel für PHZ, Flansche SF35 (oben) und SF32 (unten), komplettem Geräteträger mit Feldabdeckungen PRL, Wandhalterung | B | 021 | 1 | 4271.8427 | 85381000 | 4251500262597
SVK6-12-210 | SVK6-12-210 Standverteilung, SVK, BxHxT = 1550x1850+150x210 Schutzklasse II, IP41, RAL 7035 Bestehend aus: Gehäuse, Sockel, Doppeltür mit Schwenkhebel für PHZ, Flansche NF1, komplettem Geräteträger mit Feldabdeckungen PRL, Wandhalterung | B | 021 | 1 | 3024.5292 | 85381000 | 4251500262603
SVK6-12-230 | SVK6-12-230Standverteilung, SVK, BxHxT = 1550x1850+150x230Schutzklasse II, IP54, RAL 7035Bestehend aus:Gehäuse, Sockel, Doppeltür mit Schwenkhebel für PHZ, Flansche SF45 (oben) und SF41 (unten), komplettem Geräteträger mit Feldabdeckungen PRL, Wandhalterung | B | 021 | 1 | 3494.6596 | 85381000 | 4251500262610
SVK6-12-300 | SVK6-12-300Standverteilung, SVK, BxHxT = 1570x1870+130x300Schutzklasse II, IP54, RAL 7035Bestehend aus:Gehäuse, Sockel, Doppeltür mit Schwenkhebel für PHZ, Flansche SF35 (oben) und SF32 (unten), komplettem Geräteträger mit Feldabdeckungen PRL, Wandhalterung | B | 021 | 1 | 4358.7943 | 85381000 | 4251500262627
SVK6-12-360 | SVK6-12-360Standverteilung, SVK, BxHxT = 1570x1870+130x360Schutzklasse II, IP54, RAL 7035Bestehend aus:Gehäuse, Sockel, Doppeltür mit Schwenkhebel für PHZ, Flansche SF35 (oben) und SF32 (unten), komplettem Geräteträger mit Feldabdeckungen PRL, Wandhalterung | B | 021 | 1 | 4462.0579 | 85381000 | 4251500262634
SVK6-12-400 | SVK6-12-400Standverteilung, SVK, BxHxT = 1570x1870+130x400Schutzklasse II, IP54, RAL 7035Bestehend aus:Gehäuse, Sockel, Doppeltür mit Schwenkhebel für PHZ, Flansche SF35 (oben) und SF32 (unten), komplettem Geräteträger mit Feldabdeckungen PRL, Wandhalterung | B | 021 | 1 | 4570.7553 | 85381000 | 4251500262641
SVK6-12-500 | SVK6-12-500Standverteilung, SVK, BxHxT = 1570x1870+130x500Schutzklasse II, IP54, RAL 7035Bestehend aus:Gehäuse, Sockel, Doppeltür mit Schwenkhebel für PHZ, Flansche SF35 (oben) und SF32 (unten), komplettem Geräteträger mit Feldabdeckungen PRL, Wandhalterung | B | 021 | 1 | 4782.7057 | 85381000 | 4251500262658
SVK6-12-600 | SVK6-12-600Standverteilung, SVK, BxHxT = 1570x1870+130x600Schutzklasse II, IP54, RAL 7035Bestehend aus:Gehäuse, Sockel, Doppeltür mit Schwenkhebel für PHZ, Flansche SF35 (oben) und SF32 (unten), komplettem Geräteträger mit Feldabdeckungen PRL, Wandhalterung | B | 021 | 1 | 4997.3835 | 85381000 | 4251500262665
SW12-210 | Schottwand senkrecht zwischen den Feldern aus PVC 2mm; Farbe RAL 7035 12-reihig, Bautiefe 210mm | B | 120 | 1 | 54.3487 | 39269097 | 4251500262672
SW12-230 | Schottwand senkrecht zwischen den Feldern aus PVC 2mm; Farbe RAL 7035 12-reihig, Bautiefe 230mm | B | 120 | 1 | 59.793 | 39269097 | 4251500262689
SW12-300 | Schottwand senkrecht zwischen den Feldern aus PVC 2mm; Farbe RAL 7035 12-reihig, Bautiefe 300mm | B | 120 | 1 | 65.2163 | 39269097 | 4251500262696
SW12-360 | Schottwand senkrecht zwischen den Feldern aus PVC 2mm; Farbe RAL 7035 12-reihig, Bautiefe 360mm | B | 120 | 1 | 70.6606 | 39269097 | 4251500262702
SW12-400 | Schottwand senkrecht zwischen den Feldern aus PVC 2mm; Farbe RAL 7035 12-reihig, Bautiefe 400mm | B | 120 | 1 | 76.084 | 39269097 | 4251500262719
SW12-500 | Schottwand senkrecht zwischen den Feldern aus PVC 2mm; Farbe RAL 7035 12-reihig, Bautiefe 500mm | B | 120 | 1 | 81.5178 | 39269097 | 4251500262726
SW12-600 | Schottwand senkrecht zwischen den Feldern aus PVC 2mm; Farbe RAL 7035 12-reihig, Bautiefe 600mm | B | 120 | 1 | 86.9516 | 39269097 | 4251500262733
SW4 | Schottwand 4-reihig, BT 210/230mm | B | 120 | 1 | 13.5845 | 39269097 | 4251500262757
SW4A | Schottwand 4-reihig, BT 120/140mm ohne Ausschnitt | B | 120 | 1 | 12.9551 | 39269097 | 4251500262771
SW5 | SW5, Schottwand 5-reihig für BT 210 und 230 mm | B | 120 | 1 | 15.2315 | 39269097 | 4251500262788
SW5A | Schottwand 5-reihig, BT 120/140mm ohne Ausschnitt | B | 120 | 1 | 14.3503 | 39269097 | 4251500262801
SW6 | SW6, Schottwand 6-reihig für BT 210 und 230 mm | B | 120 | 1 | 16.8889 | 39269097 | 4251500262818
SW6A | Schottwand 6-reihig, BT 120/140mm ohne Ausschnitt | B | 120 | 1 | 16.2595 | 39269097 | 4251500262832
SW7 | SW7, Schottwand 7-reihig für BT 210 und 230 mm | B | 120 | 1 | 18.5463 | 39269097 | 4251500262849
SW7A | Schottwand 7-reihig, BT 120/140mm ohne Ausschnitt | B | 120 | 1 | 17.7805 | 39269097 | 4251500262856
SW8 | SW8, Schottwand 8-reihig für BT 210 und 230 mm | B | 120 | 1 | 20.0674 | 39269097 | 4251500262863
SW9 | SW9, Schottwand 9-reihig für BT 210 und 230 mm | B | 120 | 1 | 21.8402 | 39269097 | 4251500262870
SWMTyp1 | SWM Typ 1 Mediensäule für den Innenbereich BxHxT = 460x2600-3000(je nach Anforderung)x150mm als Elektroversorgungseinheit, Wandbefestigung Aufputz; Unterputz; Halbversenkt, Schutzart IP30, Farbe: RAL 9016 weiß (alle anderen Farben für Aufpreis möglich), bestehend aus Unterbau und 3 Feldern, Unterbau: - in einem Stück gekantet - 1 Satz senkrechter Lochschiene - 1 Satz Kabelabfangschiene - 1 Satz Kabelführungsbügel - 1 fest angebaute Sockelblende mit 75-150mm - 1 fest angebaute Deckenblende mit 75-150mm - 1 Satz Einführung rechts und links nach Angaben Akustikfeld: - Lochstanzung für Lautsprecher und Signalgeber - für Lautsprecher rückseitig 2 Bolzen Verteilerfeld: - mit 2 Einbaufeldern 3-reihig - inkl. Tür mit Drehriegelschloss Gerätefeld: - mit Stanzungen für Hohlwanddosen - inkl. Tür mit Drehriegelschloss | B | 040 | 1 | 1932.6881 | 85381000 | 4251500262887
SWMTyp2 | SWM Typ 2 Mediensäule für den Innenbereich BxHxT = 460x2600-3000(je nach Anforderung)x150mm als Elektroversorgungseinheit, Wandbefestigung Aufputz; Unterputz; Halbversenkt, Schutzart IP30, Farbe: RAL 9016 weiß (alle anderen Farben für Aufpreis möglich), bestehend aus Unterbau und 3 Feldern, Unterbau: - in einem Stück gekantet - 1 Satz senkrechter Lochschiene - 1 Satz Kabelabfangschiene - 1 Satz Kabelführungsbügel - 1 fest angebaute Sockelblende mit 75-150mm - 1 fest angebaute Deckenblende mit 75-150mm - 1 Satz Einführung rechts und links nach Angaben Akustikfeld: - Lochstanzung für Lautsprecher und Signalgeber - für Lautsprecher rückseitig 2 Bolzen Verteilerfeld: - mit 2 Einbaufeldern 3-reihig - inkl. Tür mit Drehriegelschloss - Ausstanzung für Uhr Gerätefeld: - mit Stanzungen für Hohlwanddosen - inkl. Tür mit Drehriegelschloss | B | 040 | 1 | 1940.3143 | 85381000 | 4251500262894
SWMTyp3 | SWM Typ 3 Mediensäule für den Innenbereich BxHxT = 460x2600-3000(je nach Anforderung)x150mm als Elektroversorgungseinheit, Wandbefestigung Aufputz; Unterputz; Halbversenkt, Schutzart IP30, Farbe: RAL 9016 weiß (alle anderen Farben für Aufpreis möglich), bestehend aus Unterbau und 3 Feldern, Unterbau: - in einem Stück gekantet - 1 Satz senkrechter Lochschiene - 1 Satz Kabelabfangschiene - 1 Satz Kabelführungsbügel - 1 fest angebaute Sockelblende mit 75-150mm - 1 fest angebaute Deckenblende mit 75-150mm - 1 Satz Einführung rechts und links nach Angaben Akustikfeld: - Lochstanzung für Lautsprecher und Signalgeber - für Lautsprecher rückseitig 2 Bolzen Verteilerfeld: - mit 2 Einbaufeldern 3-reihig - inkl. Tür mit Drehriegelschloss Gerätefeld: - mit Stanzungen für Hohlwanddosen - inkl. Tür mit Drehriegelschloss | B | 040 | 1 | 1925.0723 | 85381000 | 4251500262900
SWMTyp4 | SWM Typ 4 Mediensäule für den Innenbereich BxHxT = 460x2600-3000(je nach Anforderung)x150mm als Elektroversorgungseinheit, Wandbefestigung Aufputz; Unterputz; Halbversenkt, Schutzart IP30, Farbe: RAL 9016 weiß (alle anderen Farben für Aufpreis möglich), bestehend aus Unterbau und 3 Feldern, Unterbau: - in einem Stück gekantet - 1 Satz senkrechter Lochschiene - 1 Satz Kabelabfangschiene - 1 Satz Kabelführungsbügel - 1 fest angebaute Sockelblende mit 75-150mm - 1 fest angebaute Deckenblende mit 75-150mm - 1 Satz Einführung rechts und links nach Angaben Akustikfeld: - Lochstanzung für Lautsprecher und Signalgeber - für Lautsprecher rückseitig 2 Bolzen Verteilerfeld: - mit 2 Einbaufeldern 3-reihig - inkl. Tür mit Drehriegelschloss Gerätefeld: - mit Stanzungen für Hohlwanddosen - inkl. Tür mit Drehriegelschloss | B | 040 | 1 | 1932.6881 | 85381000 | 4251500262917
T-PKV60-85DS | T-PKV60-85DS Türe für Polyesterkabelverteiler PKV60-85DS inkl. Schließmechanismus mit Stangen und Kleinteile | B | 080 | 1 | 311.1649 | 85371098 | 4251500281420
TK-MV3.36 | Tür mit Kunststoffeinsatz (3-reihig) und Belüftungsschlitzen passend für Mediaverteiler (RAL 9016) | B | 150 | 1 | 67.4297 | 85389099 | 4251500262924
TK-MV4.48 | Tür mit Kunststoffeinsatz (4-reihig) und Belüftungsschlitzen passend für Mediaverteiler (RAL 9016) | B | 150 | 1 | 77.5945 | 85389099 | 4251500262931
TK-MV5.60 | Tür mit Kunststoffeinsatz (5-reihig) und Belüftungsschlitzen passend für Mediaverteiler (RAL 9016) | B | 150 | 1 | 87.7489 | 85389099 | 4251500262948
TR3010 | Abdeckungshalter für Sammelschiene 30x10mm, mit Gewinde M6 | B | 090 | 1 | 7.836 | 39269097 | 4251500263143
TR308 | Abdeckungshalter für Sammelschiene 30x8mm, ohne Gewinde M6 | B | 090 | 1 | 7.836 | 39269097 | 4251500263150
TR4010 | Abdeckungshalter für Sammelschiene 40x10mm, mit Gewinde M6 | B | 120 | 1 | 8.2242 | 39269097 | 4251500263167
TR5010 | Abdeckungshalter für Sammelschiene 50x10mm, mit Gewinde M6 | B | 120 | 1 | 8.6752 | 39269097 | 4251500263174
TR6010 | Abdeckungshalter für Sammelschiene 60x10mm, mit Gewinde M6 | B | 120 | 1 | 9.1158 | 39269097 | 4251500263181
UEV1 | Umbausatz für eine Energieverteilung im Bestandbereich im Lierumfang enthaltene Komponenten Bestückt: - 1 ISO-Gehäuase:VMS 640x440x130mm mit Deckel geschlossen IP 65 - 2 Anschlusstopf AST 63 weiß für Zu- und Abgangskabel - 1 Einbauplatz für Wandler Wandlerlaschen 20x10 (4 Loch), nicht verzinnt - 1 N und PE Klemme bis 70mm² - 1 Iso-Gehäuse VMS33, 320x320x130mm mit Deckel transparent vorbereitet für EMP2.2 oder 3 * Lastmanagement und Stromwandler müssen extra bestellt werden * | E | 051 | 1 | 1062.78 | 85371098 | 4251500281796
UKV1.12 | UKV 1.12 Installations-Kleinverteiler in Unterputzausführung 1-reihig Farbe RAL 9016 Außenmaße: BxHxT = 355x344x90 mm Einbaumaße: BxHxT = 308x298x87 mm bestehend aus: UP-Gehäuse aus Kunststoff Geräteträger 1-reihig zur Aufnahme von Reiheneinbaugeräten Gerätefeldabdeckung 1-reihig bis 12 TE 1 N-PE Schiene zum Einbau oben oder unten 1 Satz Haltewinkel für Mauerbefestigung 1 UP-Blendrahmen mit Putzausgleichmöglichkeit bis 15 mm 1 Türe mit klappbarem Schnappverschluss späterer Schlosseinbau möglich | F | 060 | 1 | 41.6348 | 85381000 | 4251500263198
UKV1.12ST | UKV 1.12ST Installations-Kleinverteiler in Unterputzausführung 1-reihig Farbe RAL 9016 Außenmaße: BxHxT = 355x344x90 mm Einbaumaße: BxHxT = 308x298x87 mm bestehend aus: UP-Gehäuse aus Kunststoff Geräteträger 1-reihig zur Aufnahme von Reiheneinbaugeräten Gerätefeldabdeckung 1-reihig bis 12 TE 1x N/PE-Steckklemme 1 Satz Haltewinkel für Mauerbefestigung 1 UP-Blendrahmen mit Putzausgleichmöglichkeit bis 15 mm 1 Türe mit klappbarem Schnappverschluss späterer Schlosseinbau möglich | F | 060 | 1 | 44.2468 | 85381000 | 4251500236871
UKV2.24 | UKV 2.24 Installations-Kleinverteiler in Unterputzausführung 2-reihig Farbe RAL 9016 Außenmaße: BxHxT = 355x469x90 mm Einbaumaße: BxHxT = 308x423x87 mm bestehend aus: UP-Gehäuse aus Kunststoff ausbrechbarer Kabelschieber oben und unten Geräteträger 2-reihig zur Aufnahme von Reiheneinbaugeräten Gerätefeldabdeckung 2-reihig bis 2x12 TE 1 N-PE Schiene zum Einbau oben oder unten 1 Satz Haltewinkel für Mauerbefestigung 1 UP-Blendrahmen mit Putzausgleichmöglichkeit bis 15 mm 1 Türe mit klappbarem Schnappverschluss späterer Schlosseinbau möglich | F | 060 | 1 | 45.8098 | 85381000 | 4251500263228
UKV2.24ST | UKV 2.24ST Installations-Kleinverteiler in Unterputzausführung 2-reihig Farbe RAL 9016 Außenmaße: BxHxT = 355x469x90 mm Einbaumaße: BxHxT = 308x423x87 mm bestehend aus: UP-Gehäuse aus Kunststoff ausbrechbarer Kabelschieber oben und unten Geräteträger 2-reihig zur Aufnahme von Reiheneinbaugeräten Gerätefeldabdeckung 2-reihig bis 2x12 TE 1x N/PE-Steckklemme 1 Satz Haltewinkel für Mauerbefestigung 1 UP-Blendrahmen mit Putzausgleichmöglichkeit bis 15 mm 1 Türe mit klappbarem Schnappverschluss späterer Schlosseinbau möglich | F | 060 | 1 | 51.0024 | 85381000 | 4251500236925
UKV3.36 | UKV 3.36 Installations-Kleinverteiler in Unterputzausführung 3-reihig Farbe RAL 9016 Außenmaße: BxHxT = 354x594x90 mm Einbaumaße: BxHxT = 308x548x87 mm bestehend aus: UP-Gehäuse aus Kunststoff ausbrechbarer Kabelschieber oben und unten Geräteträger 3-reihig zur Aufnahme von Reiheneinbaugeräten Gerätefeldabdeckung 3-reihig bis 3x12 TE 1 N-PE Schiene zum Einbau oben oder unten 1 Satz Haltewinkel für Mauerbefestigung 1 UP-Blendrahmen mit Putzausgleichmöglichkeit bis 15 mm 1 Türe mit klappbarem Schnappverschluss späterer Schlosseinbau möglich | F | 060 | 1 | 58.2929 | 85381000 | 4251500263259
UKV3.36ST | UKV 3.36ST Installations-Kleinverteiler in Unterputzausführung 3-reihig Farbe RAL 9016 Außenmaße: BxHxT = 354x594x90 mm Einbaumaße: BxHxT = 308x548x87 mm bestehend aus: UP-Gehäuse aus Kunststoff ausbrechbarer Kabelschieber oben und unten Geräteträger 3-reihig zur Aufnahme von Reiheneinbaugeräten Gerätefeldabdeckung 3-reihig bis 3x12 TE 1x N/PE-Steckklemme 1 Satz Haltewinkel für Mauerbefestigung 1 UP-Blendrahmen mit Putzausgleichmöglichkeit bis 15 mm 1 Türe mit klappbarem Schnappverschluss späterer Schlosseinbau möglich | F | 060 | 1 | 70.6501 | 85381000 | 4251500237052
UKV4.48 | UKV 4.48 Installations-Kleinverteiler in Unterputzausführung 4-reihig Farbe RAL 9016 Außenmaße: BxHxT = 354x720x90 mm Einbaumaße: BxHxT = 308x673x87 mm bestehend aus: UP-Gehäuse aus Kunststoff ausbrechbarer Kabelschieber oben und unten Geräteträger 4-reihig zur Aufnahme von Reiheneinbaugeräten Gerätefeldabdeckung 4-reihig bis 4x12 TE 2 N -Schienen zum Einbau oben oder unten 1 PE-Schiene zum Einbau oben oder unten 1 Satz Haltewinkel für Mauerbefestigung 1 UP-Blendrahmen mit Putzausgleichmöglichkeit bis 15 mm 1 Türe mit klappbarem Schnappverschluss späterer Schlosseinbau möglich | F | 060 | 1 | 88.4831 | 85381000 | 4251500263280
UKV4.48ST | UKV 4.48ST Installations-Kleinverteiler in Unterputzausführung 4-reihig Farbe RAL 9016 Außenmaße: BxHxT = 354x720x90 mm Einbaumaße: BxHxT = 308x673x87 mm bestehend aus: UP-Gehäuse aus Kunststoff ausbrechbarer Kabelschieber oben und unten Geräteträger 4-reihig zur Aufnahme von Reiheneinbaugeräten Gerätefeldabdeckung 4-reihig bis 4x12 TE 1x N/PE-Steckklemme 1 Satz Haltewinkel für Mauerbefestigung 1 UP-Blendrahmen mit Putzausgleichmöglichkeit bis 15 mm 1 Türe mit klappbarem Schnappverschluss späterer Schlosseinbau möglich | F | 060 | 1 | 106.6938 | 85381000 | 4251500237106
UKV5.60 | UKV 5.60 Installations-Kleinverteiler in Unterputzausführung 5-reihig Farbe RAL 9016 Außenmaße: BxHxT = 354x844x90 mm Einbaumaße: BxHxT = 308x798x87 mm bestehend aus: UP-Gehäuse aus Kunststoff ausbrechbarer Kabelschieber oben und unten Geräteträger 5-reihig zur Aufnahme von Reiheneinbaugeräten Gerätefeldabdeckung 5-reihig bis 5x12 TE 2 N -Schienen zum Einbau oben oder unten 1 PE-Schiene zum Einbau oben oder unten 1 Satz Haltewinkel für Mauerbefestigung 1 UP-Blendrahmen mit Putzausgleichmöglichkeit bis 15 mm 1 Türe mit klappbarem Schnappverschluss späterer Schlosseinbau möglich | F | 060 | 1 | 118.6734 | 85381000 | 4251500263310
UKV5.60ST | UKV 5.60ST Installations-Kleinverteiler in Unterputzausführung 5-reihig Farbe RAL 9016 Außenmaße: BxHxT = 354x844x90 mm Einbaumaße: BxHxT = 308x798x87 mm bestehend aus: UP-Gehäuse aus Kunststoff ausbrechbarer Kabelschieber oben und unten Geräteträger 5-reihig zur Aufnahme von Reiheneinbaugeräten Gerätefeldabdeckung 5-reihig bis 5x12 TE 1x N/PE-Steckklemme 1 Satz Haltewinkel für Mauerbefestigung 1 UP-Blendrahmen mit Putzausgleichmöglichkeit bis 15 mm 1 Türe mit klappbarem Schnappverschluss späterer Schlosseinbau möglich | F | 060 | 1 | 136.884 | 85381000 | 4251500237236
UKV6.72ST | UKV6.72ST Installations-Kleinverteiler in Unterputzausführung 6-reihig Farbe RAL 9016 Außenmaße: BxHxT = 354x968x90 mm Einbaumaße: BxHxT = 308x923x87 mm bestehend aus: UP-Gehäuse aus Kunststoff ausbrechbarer Kabelschieber oben und unten Geräteträger 6-reihig zur Aufnahme von Reiheneinbaugeräten Gerätefeldabdeckung 6-reihig bis 6x12 TE 1x N/PE-Steckklemme 1 Satz Haltewinkel für Mauerbefestigung 1 UP-Blendrahmen mit Putzausgleichmöglichkeit bis 15 mm 1 Türe mit klappbarem Schnappverschluss späterer Schlosseinbau möglich 1 Satz Haltewinkel für Mauerbefestigung | F | 060 | 1 | 167.0847 | 85381000 | 4251500281925
UMV3.36 | UMV 3.36 UP-Mediaverteiler 3-reihig für den Innenbereich, Wandbefestigung Unterputz, Schutzart IP30, Schutzklasse II (schutzisoliert), Farbe RAL 9016, BxHxT (Nische) = 354(308)x594(548)x90(87)mm Bestehend aus: - Blendrahmen mit Putzausgleichmöglichkeit bis 15mm - Einzeltür mit Lüftungsschlitzen (optional mit Kunststoffeinsatz) - Grundgehäuse aus Kunststoff in Modulbauweise - 1x Hutschiene aus Stahlblech verzinkt - 1x Montageplatte gelocht - 1x Doppelsteckdose als Schukosteckdose (5-reihig mit Dreifachsteckdose) - ausbrechbare Kabeleinführungen auf der Rückseite sowie oben und unten - beigelegte Mauerlaschen | F | 060 | 1 | 108.005 | 85381000 | 4251500263341
UMV3.36-TK | UMV 3.36-TK UP-Mediaverteiler 3-reihig für den Innenbereich, Wandbefestigung Unterputz, Schutzart IP30, Schutzklasse II (schutzisoliert), Farbe RAL 9016, BxHxT (Nische) = 354(308)x594(548)x90(87)mm Bestehend aus: - Blendrahmen mit Putzausgleichmöglichkeit bis 15mm - Einzeltür mit Kunststoffeinsatz und Lüftungsschlitzen - Grundgehäuse aus Kunststoff in Modulbauweise - 1x Hutschiene aus Stahlblech verzinkt - 1x Montageplatte gelocht - ausbrechbare Kabeleinführungen auf der Rückseite sowie oben und unten - beigelegte Mauerlaschen | F | 060 | 1 | 148.465 | 85381000 | 4251500240946
UMV4.48 | UMV 4.48 UP-Mediaverteiler 4-reihig für den Innenbereich, Wandbefestigung Unterputz, Schutzart IP30, Schutzklasse II (schutzisoliert), Farbe RAL 9016, BxHxT (Nische) = 354(308)x720(673)x90(87)mm Bestehend aus: - Blendrahmen mit Putzausgleichmöglichkeit bis 15mm - Einzeltür mit Lüftungsschlitzen (optional mit Kunststoffeinsatz) - Grundgehäuse aus Kunststoff in Modulbauweise - 1x Hutschiene aus Stahlblech verzinkt - 1x Montageplatte gelocht - 1x Doppelsteckdose als Schukosteckdose (5-reihig mit Dreifachsteckdose) - ausbrechbare Kabeleinführungen auf der Rückseite sowie oben und unten - beigelegte Mauerlaschen | F | 060 | 1 | 145.7271 | 85381000 | 4251500263358
UMV4.48-TK | UMV 4.48-TK UP-Mediaverteiler 4-reihig für den Innenbereich, Wandbefestigung Unterputz, Schutzart IP30, Schutzklasse II (schutzisoliert), Farbe RAL 9016, BxHxT (Nische) = 354(308)x720(673)x90(87)mm Bestehend aus: - Blendrahmen mit Putzausgleichmöglichkeit bis 15mm - Einzeltür mit Kunststoffeinsatz und Lüftungsschlitzen - Grundgehäuse aus Kunststoff in Modulbauweise - 1x Hutschiene aus Stahlblech verzinkt - 1x Montageplatte gelocht - ausbrechbare Kabeleinführungen auf der Rückseite sowie oben und unten - beigelegte Mauerlaschen | F | 060 | 1 | 194.0021 | 85381000 | 4251500240991
UMV5.60 | UMV 5.60 UP-Mediaverteiler 5-reihig für den Innenbereich, Wandbefestigung Unterputz, Schutzart IP30, Schutzklasse II (schutzisoliert), Farbe RAL 9016, BxHxT (Nische) = 354(308)x844(798)x90(87)mm Bestehend aus: - Blendrahmen mit Putzausgleichmöglichkeit bis 15mm - Einzeltür mit Lüftungsschlitzen (optional mit Kunststoffeinsatz) - Grundgehäuse aus Kunststoff in Modulbauweise - 1x Hutschiene aus Stahlblech verzinkt - 1x Montageplatte gelocht - 1x Doppelsteckdose als Schukosteckdose (5-reihig mit Dreifachsteckdose) - ausbrechbare Kabeleinführungen auf der Rückseite sowie oben und unten - beigelegte Mauerlaschen | F | 060 | 1 | 183.4701 | 85381000 | 4251500263365
UMV5.60-TK | UMV 5.60-TK UP-Mediaverteiler 5-reihig für den Innenbereich, Wandbefestigung Unterputz, Schutzart IP30, Schutzklasse II (schutzisoliert), Farbe RAL 9016, BxHxT (Nische) = 354(308)x844(798)x90(87)mm Bestehend aus: - Blendrahmen mit Putzausgleichmöglichkeit bis 15mm - Einzeltür mit Kunststoffeinsatz und Lüftungsschlitzen - Grundgehäuse aus Kunststoff in Modulbauweise - 1x Hutschiene aus Stahlblech verzinkt - 1x Montageplatte gelocht - ausbrechbare Kabeleinführungen auf der Rückseite sowie oben und unten - beigelegte Mauerlaschen | F | 060 | 1 | 234.3466 | 85381000 | 4251500241301
UMVK-3.36-MV | UP-Media-/Kleinverteilerkombination 3-reihig UP Verteiler, UP-Blendrahmen, Doppeltür, RAL 9016 Außenmaß: BxH = 693x588mm Nischenmaß: BxH = 652x548mm UP Wanne aus Kunststoff, linker Teil für Reiheneinbaugeräte, rechter Teil für Telekommunikation Bestehend aus: linker Teil: Geräteträger für 3x12 TE, Feldabdeckung, 1x N/PE-Schiene rechter Teil: 1x Montageplatte gelocht, 1x Doppelsteckdose als Schukosteckdose | F | 060 | 1 | 292.7654 | 85381000 | 4251500263402
UMVK-3.36-MV-H | UP-Media-/Kleinverteilerkombination 3-reihig UP Verteiler, UP-Blendrahmen, Doppeltür, RAL 9016 Außenmaß: BxH = 345x1160mm Nischenmaß: BxH = 308x1120mm UP Wanne aus Kunststoff, oberer Teil für Reiheneinbaugeräte, unterer Teil für Telekommunikation Bestehend aus: oberer Teil: Geräteträger für 3x12 TE, Feldabdeckung, 1x N/PE-Schiene unterer Teil: 1x Montageplatte gelocht, 1x Doppelsteckdose als Schukosteckdose | F | 060 | 1 | 364.3387 | 85381000 | 4251500263419
UMVK-3.36ST-MV | UP-Media-/Kleinverteilerkombination 3-reihig UP Verteiler, UP-Blendrahmen, Doppeltür, RAL 9016 Außenmaß: BxH = 693x588mm Nischenmaß: BxH = 652x548mm UP Wanne aus Kunststoff, linker Teil für Reiheneinbaugeräte, rechter Teil für Telekommunikation Bestehend aus: linker Teil: Geräteträger für 3x12 TE, Feldabdeckung, 1x N/PE-Steckklemme rechter Teil: 1x Montageplatte gelocht | F | 060 | 1 | 286.9225 | 85381000 | 4251500239377
UMVK-3.36ST-MV-H | UP-Media-/Kleinverteilerkombination 3-reihig UP Verteiler, UP-Blendrahmen, Doppeltür, RAL 9016 Außenmaß: BxH = 345x1160mm Nischenmaß: BxH = 308x1120mm UP Wanne aus Kunststoff, oberer Teil für Reiheneinbaugeräte, unterer Teil für Telekommunikation Bestehend aus: oberer Teil: Geräteträger für 3x12 TE, Feldabdeckung, 1x N/PE-Steckklemme unterer Teil: 1x Montageplatte gelocht | F | 060 | 1 | 358.4853 | 85381000 | 4251500239551
UMVK-3.36ST-MV-H-TK | UP-Media-/Kleinverteilerkombination 3-reihig UP Verteiler, UP-Blendrahmen, Doppeltür, RAL 9016 Außenmaß: BxH = 345x1160mm Nischenmaß: BxH = 308x1120mm UP Wanne aus Kunststoff, oberer Teil für Reiheneinbaugeräte, unterer Teil für Telekommunikation Bestehend aus: oberer Teil: Geräteträger für 3x12 TE, Feldabdeckung, 1x N/PE-Steckklemme unterer Teil: 1x Montageplatte gelocht Einzeltür mit Kunststoffeinsatz und Lüftungsschlitzen | F | 060 | 1 | 417.1663 | 85381000 | 4251500239681
UMVK-3.36ST-MV-TK | UP-Media-/Kleinverteilerkombination 3-reihig UP Verteiler, UP-Blendrahmen, Doppeltür, RAL 9016 Außenmaß: BxH = 693x588mm Nischenmaß: BxH = 652x548mm UP Wanne aus Kunststoff, linker Teil für Reiheneinbaugeräte, rechter Teil für Telekommunikation Bestehend aus: linker Teil: Geräteträger für 3x12 TE, Feldabdeckung, 1x N/PE-Steckklemme rechter Teil: 1x Montageplatte gelocht Einzeltür mit Kunststoffeinsatz und Lüftungsschlitzen | F | 060 | 1 | 345.593 | 85381000 | 4251500239506
UMVK-4.48-MV | UP-Mediaverteiler 4-reihig UP Verteiler, UP-Blendrahmen, Doppeltür, RAL 9016 Außenmaß: BxH = 693x713mm Nischenmaß: BxH = 652x673mm UP Wanne aus Kunststoff, linker Teil für Reiheneinbaugeräte, rechter Teil für Telekommunikation Bestehend aus: linker Teil: Geräteträger für 4x12 TE, Feldabdeckung, 1x N/PE-Schiene rechter Teil: 1x Montageplatte gelocht, 1x Doppelsteckdose als Schukosteckdose | F | 060 | 1 | 359.1252 | 85381000 | 4251500263426
UMVK-4.48-MV-H | UP-Mediaverteiler 4-reihig UP Verteiler, UP-Blendrahmen, Doppeltür, RAL 9016 Außenmaß: BxH = 345x1410mm Nischenmaß: BxH = 308x1370mm UP Wanne aus Kunststoff, oberer Teil für Reiheneinbaugeräte, unterer Teil für Telekommunikation Bestehend aus: oberer Teil: Geräteträger für 4x12 TE, Feldabdeckung, 1x N/PE-Schiene unterer Teil: 1x Montageplatte gelocht, 1x Doppelsteckdose als Schukosteckdose | F | 060 | 1 | 415.0893 | 85381000 | 4251500263433
UMVK-4.48ST-MV | UP-Mediaverteiler 4-reihig UP Verteiler, UP-Blendrahmen, Doppeltür, RAL 9016 Außenmaß: BxH = 693x713mm Nischenmaß: BxH = 652x673mm UP Wanne aus Kunststoff, linker Teil für Reiheneinbaugeräte, rechter Teil für Telekommunikation Bestehend aus: linker Teil: Geräteträger für 4x12 TE, Feldabdeckung, 1x N/PE-Steckklemme rechter Teil: 1x Montageplatte gelocht | F | 060 | 1 | 359.1252 | 85381000 | 4251500239735
UMVK-4.48ST-MV-H | UP-Mediaverteiler 4-reihig UP Verteiler, UP-Blendrahmen, Doppeltür, RAL 9016 Außenmaß: BxH = 345x1410mm Nischenmaß: BxH = 308x1370mm UP Wanne aus Kunststoff, oberer Teil für Reiheneinbaugeräte, unterer Teil für Telekommunikation Bestehend aus: oberer Teil: Geräteträger für 4x12 TE, Feldabdeckung, 1x N/PE-Steckklemme unterer Teil: 1x Montageplatte gelocht | F | 060 | 1 | 415.0893 | 85381000 | 4251500240168
UMVK-4.48ST-MV-H-TK | UP-Mediaverteiler 4-reihig UP Verteiler, UP-Blendrahmen, Doppeltür, RAL 9016 Außenmaß: BxH = 345x1410mm Nischenmaß: BxH = 308x1370mm UP Wanne aus Kunststoff, oberer Teil für Reiheneinbaugeräte, unterer Teil für Telekommunikation Bestehend aus: oberer Teil: Geräteträger für 4x12 TE, Feldabdeckung, 1x N/PE-Steckklemme unterer Teil: 1x Montageplatte gelocht Einzeltür mit Kunststoffeinsatz und Lüftungsschlitzen | F | 060 | 1 | 481.5644 | 85381000 | 4251500240359
UMVK-4.48ST-MV-TK | UP-Mediaverteiler 4-reihig UP Verteiler, UP-Blendrahmen, Doppeltür, RAL 9016 Außenmaß: BxH = 693x713mm Nischenmaß: BxH = 652x673mm UP Wanne aus Kunststoff, linker Teil für Reiheneinbaugeräte, rechter Teil für Telekommunikation Bestehend aus: linker Teil: Geräteträger für 4x12 TE, Feldabdeckung, 1x N/PE-Steckklemme rechter Teil: 1x Montageplatte gelocht Einzeltür mit Kunststoffeinsatz und Lüftungsschlitzen | F | 060 | 1 | 425.6317 | 85381000 | 4251500240113
UMVK-5.60-MV | UP-Mediaverteiler 5-reihig UP Verteiler, UP-Blendrahmen, Doppeltür, RAL 9016 Außenmaß: BxH = 693x838mm Nischenmaß: BxH = 652x798mm UP Wanne aus Kunststoff, linker Teil für Reiheneinbaugeräte, rechter Teil für Telekommunikation Bestehend aus: linker Teil: Geräteträger für 5x12 TE, Feldabdeckung, 1x N/PE-Schiene rechter Teil: 1x Montageplatte gelocht, 1x Dreifachsteckdose als Schukosteckdose | F | 060 | 1 | 430.6984 | 85381000 | 4251500263440
UMVK-5.60-MV-A | UP-Media-/Kleinverteilerkombination Alpha 5-reihig UP Verteiler, UP-Blendrahmen, Einzeltür mit Lüftungsschlitzen, RAL 9016 Außenmaß: BxH = 354x844mm Nischenmaß: BxH = 308x798mm UP Wanne aus Kunststoff, oberer Teil für Reiheneinbaugeräte, unterer Teil für Telekommunikation Bestehend aus: oberer Teil: Geräteträger für 2x12 TE, Feldabdeckung, 1x N/PE-Schiene unterer Teil: 1x Montageplatte gelocht, Doppelsteckdose als Schukosteckdose | F | 060 | 1 | 248.5291 | 85381000 | 4251500270530
UMVK-5.60ST-MV | UP-Mediaverteiler 5-reihig UP Verteiler, UP-Blendrahmen, Doppeltür, RAL 9016 Außenmaß: BxH = 693x838mm Nischenmaß: BxH = 652x798mm UP Wanne aus Kunststoff, linker Teil für Reiheneinbaugeräte, rechter Teil für Telekommunikation Bestehend aus: linker Teil: Geräteträger für 5x12 TE, Feldabdeckung, 1x N/PE-Steckklemme rechter Teil: 1x Montageplatte gelocht | F | 060 | 1 | 425.4849 | 85381000 | 4251500240403
UMVK-5.60ST-MV-A | UP-Media-/Kleinverteilerkombination Alpha 5-reihig UP Verteiler, UP-Blendrahmen, Einzeltür mit Lüftungsschlitzen, RAL 9016 Außenmaß: BxH = 354x844mm Nischenmaß: BxH = 308x798mm UP Wanne aus Kunststoff, oberer Teil für Reiheneinbaugeräte, unterer Teil für Telekommunikation Bestehend aus: oberer Teil: Geräteträger für 2x12 TE, Feldabdeckung, 1x N/PE-Steckklemme unterer Teil: 1x Montageplatte gelocht | F | 060 | 1 | 266.7397 | 85381000 | 4251500270325
UMVK-5.60ST-MV-TK | UP-Mediaverteiler 5-reihig UP Verteiler, UP-Blendrahmen, Doppeltür, RAL 9016 Außenmaß: BxH = 693x838mm Nischenmaß: BxH = 652x798mm UP Wanne aus Kunststoff, linker Teil für Reiheneinbaugeräte, rechter Teil für Telekommunikation Bestehend aus: linker Teil: Geräteträger für 5x12 TE, Feldabdeckung, 1x N/PE-Steckklemme rechter Teil: 1x Montageplatte gelocht Einzeltür mit Kunststoffeinsatz und Lüftungsschlitzen | F | 060 | 1 | 499.7856 | 85381000 | 4251500240588
UVB1-4-210 | UVB1-4-210Automatenverteiler, UVB, BxHxT = 300x650x210Schutzklasse I, IP41, RAL 9016, UnterputzBestehend aus:Gehäuse, Einzeltür mit Drehriegel, Flansche NF1 (oben) und NF2 (unten), 1x Geräteträger 1-Feld breit 2/2 mit Feldabdeckungen PRL | B | 011 | 1 | 364.2862 | 85389099 | 4251500263464
UVB1-4-210-M1 | UVB1-4-210-M1Automatenverteiler, UVB, BxHxT = 300x650x210Schutzklasse I, IP41, RAL 9016, UnterputzBestehend aus:Gehäuse, Einzeltür mit Drehriegel, Flansche NF1 (oben) und NF2 (unten), 1x Montageplatte 1-Feld breit | B | 011 | 1 | 354.1109 | 85389099 | 4251500263471
UVB1-4-210-P | UVB1-4-210-PAutomatenverteiler, UVB, BxHxT = 300x650x210Schutzklasse I, IP41, RAL 9016, UnterputzBestehend aus:Gehäuse, Einzeltür mit Drehriegel, Flansche NF1 (oben) und NF2 (unten), 1x Geräteträger 1-Feld breit 2/2 mit Feldabdeckungen PS | B | 011 | 1 | 323.3018 | 85389099 | 4251500272442
UVB1-5-210 | UVB1-5-210Automatenverteiler, UVB, BxHxT = 300x800x210Schutzklasse I, IP41, RAL 9016, UnterputzBestehend aus:Gehäuse, Einzeltür mit Drehriegel, Flansche NF1 (oben) und NF2 (unten), 1x Geräteträger 1-Feld breit 2/3 mit Feldabdeckungen PRL | B | 011 | 1 | 409.5611 | 85389099 | 4251500263488
UVB1-5-210-M1 | UVB1-5-210-M1Automatenverteiler, UVB, BxHxT = 300x800x210Schutzklasse I, IP41, RAL 9016, UnterputzBestehend aus:Gehäuse, Einzeltür mit Drehriegel, Flansche NF1 (oben) und NF2 (unten), 1x Montageplatte 1-Feld breit | B | 011 | 1 | 396.4486 | 85389099 | 4251500263495
UVB1-5-210-P | UVB1-5-210-PAutomatenverteiler, UVB, BxHxT = 300x800x210Schutzklasse I, IP41, RAL 9016, UnterputzBestehend aus:Gehäuse, Einzeltür mit Drehriegel, Flansche NF1 (oben) und NF2 (unten), 1x Geräteträger 1-Feld breit 2/3 mit Feldabdeckungen PS | B | 011 | 1 | 363.1428 | 85389099 | 4251500272466
UVB1-6-210 | UVB1-6-210Automatenverteiler, UVB, BxHxT = 300x950x210Schutzklasse I, IP41, RAL 9016, UnterputzBestehend aus:Gehäuse, Einzeltür mit Drehriegel, Flansche NF1 (oben) und NF2 (unten), 1x Geräteträger 1-Feld breit 2/4 mit Feldabdeckungen PRL | B | 011 | 1 | 455.5912 | 85389099 | 4251500263525
UVB1-6-210-M1 | UVB1-6-210-M1Automatenverteiler, UVB, BxHxT = 300x950x210Schutzklasse I, IP41, RAL 9016, UnterputzBestehend aus:Gehäuse, Einzeltür mit Drehriegel, Flansche NF1 (oben) und NF2 (unten), 1x Montageplatte 1-Feld breit | B | 011 | 1 | 442.0381 | 85389099 | 4251500263532
UVB1-6-210-P | UVB1-6-210-PAutomatenverteiler, UVB, BxHxT = 300x950x210Schutzklasse I, IP41, RAL 9016, UnterputzBestehend aus:Gehäuse, Einzeltür mit Drehriegel, Flansche NF1 (oben) und NF2 (unten), 1x Geräteträger 1-Feld breit 2/4 mit Feldabdeckungen PS | B | 011 | 1 | 402.5013 | 85389099 | 4251500272480
UVB1-7-210 | UVB1-7-210Automatenverteiler, UVB, BxHxT = 300x1100x210Schutzklasse I, IP41, RAL 9016, UnterputzBestehend aus:Gehäuse, Einzeltür mit Drehriegel, Flansche NF1 (oben) und NF2 (unten), 1x Geräteträger 1-Feld breit 2/5 mit Feldabdeckungen PRL | B | 011 | 1 | 492.3062 | 85389099 | 4251500275979
UVB1-7-210-M1 | UVB1-7-210-M1Automatenverteiler, UVB, BxHxT = 300x1100x210Schutzklasse I, IP41, RAL 9016, UnterputzBestehend aus:Gehäuse, Einzeltür mit Drehriegel, Flansche NF1 (oben) und NF2 (unten), 1x Montageplatte 1-Feld breit | B | 011 | 1 | 418.3727 | 85389099 | 4251500263556
UVB1-7-210-P | UVB1-7-210-PAutomatenverteiler, UVB, BxHxT = 300x1100x210Schutzklasse I, IP41, RAL 9016, UnterputzBestehend aus:Gehäuse, Einzeltür mit Drehriegel, Flansche NF1 (oben) und NF2 (unten), 1x Geräteträger 1-Feld breit 2/5 mit Feldabdeckungen PS | B | 011 | 1 | 429.9117 | 85389099 | 4251500272503
UVB1-8-210 | UVB1-8-210Automatenverteiler, UVB, BxHxT = 300x1250x210Schutzklasse I, IP41, RAL 9016, UnterputzBestehend aus:Gehäuse, Einzeltür mit Drehriegel, Flansche NF1 (oben) und NF2 (unten), 1x Geräteträger 1-Feld breit 3/5 mit Feldabdeckungen PRL | B | 011 | 1 | 516.9892 | 85389099 | 4251500263563
UVB1-8-210-M1 | UVB1-8-210-M1Automatenverteiler, UVB, BxHxT = 300x1250x210Schutzklasse I, IP41, RAL 9016, UnterputzBestehend aus:Gehäuse, Einzeltür mit Drehriegel, Flansche NF1 (oben) und NF2 (unten), 1x Montageplatte 1-Feld breit | B | 011 | 1 | 444.3879 | 85389099 | 4251500263570
UVB1-8-210-P | UVB1-8-210-PAutomatenverteiler, UVB, BxHxT = 300x1250x210Schutzklasse I, IP41, RAL 9016, UnterputzBestehend aus:Gehäuse, Einzeltür mit Drehriegel, Flansche NF1 (oben) und NF2 (unten), 1x Geräteträger 1-Feld breit 3/5 mit Feldabdeckungen PS | B | 011 | 1 | 450.2098 | 85389099 | 4251500272527
UVB1-9-210 | UVB1-9-210Automatenverteiler, UVB, BxHxT = 300x1400x210Schutzklasse I, IP41, RAL 9016, UnterputzBestehend aus:Gehäuse, Einzeltür mit Drehriegel, Flansche NF1 (oben) und NF2 (unten), 1x Geräteträger 1-Feld breit 3/6 mit Feldabdeckungen PRL | B | 011 | 1 | 563.0193 | 85389099 | 4251500263587
UVB1-9-210-M1 | UVB1-9-210-M1Automatenverteiler, UVB, BxHxT = 300x1400x210Schutzklasse I, IP41, RAL 9016, UnterputzBestehend aus:Gehäuse, Einzeltür mit Drehriegel, Flansche NF1 (oben) und NF2 (unten), 1x Montageplatte 1-Feld breit | B | 011 | 1 | 485.4247 | 85389099 | 4251500263594
UVB1-9-210-P | UVB1-9-210-PAutomatenverteiler, UVB, BxHxT = 300x1400x210Schutzklasse I, IP41, RAL 9016, UnterputzBestehend aus:Gehäuse, Einzeltür mit Drehriegel, Flansche NF1 (oben) und NF2 (unten), 1x Geräteträger 1-Feld breit 3/6 mit Feldabdeckungen PS | B | 011 | 1 | 490.8376 | 85389099 | 4251500272541
UVB2-4-210 | UVB2-4-210Automatenverteiler, UVB, BxHxT = 550x650x210Schutzklasse I, IP41, RAL 9016, UnterputzBestehend aus:Gehäuse, Einzeltür mit Drehriegel, Flansche NF1 (oben) und NF2 (unten), 1x Geräteträger 2-Feld breit 2/2 mit Feldabdeckungen PRL | B | 011 | 1 | 460.0809 | 85389099 | 4251500263600
UVB2-4-210-M1 | UVB2-4-210-M1Automatenverteiler, UVB, BxHxT = 550x650x210Schutzklasse I, IP41, RAL 9016, UnterputzBestehend aus:Gehäuse, Einzeltür mit Drehriegel, Flansche NF1 (oben) und NF2 (unten), 1x Geräteträger 1-Feld breit 2/2 mit Feldabdeckungen PRL, 1x Montageplatte 1-Feld breit | B | 011 | 1 | 535.011 | 85389099 | 4251500263617
UVB2-4-210-M1-P | UVB2-4-210-M1-PAutomatenverteiler, UVB, BxHxT = 550x650x210Schutzklasse I, IP41, RAL 9016, UnterputzBestehend aus:Gehäuse, Einzeltür mit Drehriegel, Flansche NF1 (oben) und NF2 (unten), 1x Geräteträger 1-Feld breit 2/2 mit Feldabdeckungen PS, 1x Montageplatte 1-Feld breit | B | 011 | 1 | 483.4526 | 85389099 | 4251500272572
UVB2-4-210-M2 | UVB2-4-210-M2Automatenverteiler, UVB, BxHxT = 550x650x210Schutzklasse I, IP41, RAL 9016, UnterputzBestehend aus:Gehäuse, Einzeltür mit Drehriegel, Flansche NF1 (oben) und NF2 (unten), 1x Montageplatte 2-Feld breit | B | 011 | 1 | 456.336 | 85389099 | 4251500263624
UVB2-4-210-P | UVB2-4-210-PAutomatenverteiler, UVB, BxHxT = 550x650x210Schutzklasse I, IP41, RAL 9016, UnterputzBestehend aus:Gehäuse, Einzeltür mit Drehriegel, Flansche NF1 (oben) und NF2 (unten), 1x Geräteträger 2-Feld breit 2/2 mit Feldabdeckungen PS | B | 011 | 1 | 404.6203 | 85389099 | 4251500272565
UVB2-4-210-S | UVB2-4-210-SAutomatenverteiler, UVB, BxHxT = 550x650x210Schutzklasse I, IP41, RAL 9016, UnterputzBestehend aus:Gehäuse, Einzeltür mit Drehriegel, Flansche NF1 (oben) und NF2 (unten), 2x Geräteträger 1-Feld breit 2/2 mit Feldabdeckungen PRL | B | 011 | 1 | 545.1863 | 85389099 | 4251500263631
UVB2-4-210-S-P | UVB2-4-210-S-PAutomatenverteiler, UVB, BxHxT = 550x650x210Schutzklasse I, IP41, RAL 9016, UnterputzBestehend aus:Gehäuse, Einzeltür mit Drehriegel, Flansche NF1 (oben) und NF2 (unten), 2x Geräteträger 1-Feld breit 2/2 mit Feldabdeckungen PS | B | 011 | 1 | 469.6688 | 85389099 | 4251500272596
UVB2-5-210 | UVB2-5-210Automatenverteiler, UVB, BxHxT = 550x800x210Schutzklasse I, IP41, RAL 9016, UnterputzBestehend aus:Gehäuse, Einzeltür mit Drehriegel, Flansche NF1 (oben) und NF2 (unten), 1x Geräteträger 2-Feld breit 2/3 mit Feldabdeckungen PRL | B | 011 | 1 | 544.7877 | 85389099 | 4251500263648
UVB2-5-210-M1 | UVB2-5-210-M1Automatenverteiler, UVB, BxHxT = 550x800x210Schutzklasse I, IP41, RAL 9016, UnterputzBestehend aus:Gehäuse, Einzeltür mit Drehriegel, Flansche NF1 (oben) und NF2 (unten), 1x Geräteträger 1-Feld breit 2/3 mit Feldabdeckungen PRL, 1x Montageplatte 1-Feld breit | B | 011 | 1 | 625.5082 | 85389099 | 4251500263655
UVB2-5-210-M1-P | UVB2-5-210-M1-PAutomatenverteiler, UVB, BxHxT = 550x800x210Schutzklasse I, IP41, RAL 9016, UnterputzBestehend aus:Gehäuse, Einzeltür mit Drehriegel, Flansche NF1 (oben) und NF2 (unten), 1x Geräteträger 1-Feld breit 2/3 mit Feldabdeckungen PS, 1x Montageplatte 1-Feld breit | B | 011 | 1 | 565.6103 | 85389099 | 4251500272619
UVB2-5-210-M2 | UVB2-5-210-M2Automatenverteiler, UVB, BxHxT = 550x800x210Schutzklasse I, IP41, RAL 9016, UnterputzBestehend aus:Gehäuse, Einzeltür mit Drehriegel, Flansche NF1 (oben) und NF2 (unten), 1x Montageplatte 2-Feld breit | B | 011 | 1 | 538.2104 | 85389099 | 4251500263662
UVB2-5-210-P | UVB2-5-210-PAutomatenverteiler, UVB, BxHxT = 550x800x210Schutzklasse I, IP41, RAL 9016, UnterputzBestehend aus:Gehäuse, Einzeltür mit Drehriegel, Flansche NF1 (oben) und NF2 (unten), 1x Geräteträger 2-Feld breit 2/3 mit Feldabdeckungen PS | B | 011 | 1 | 478.9 | 85389099 | 4251500272602
UVB2-5-210-S | UVB2-5-210-SAutomatenverteiler, UVB, BxHxT = 550x800x210Schutzklasse I, IP41, RAL 9016, UnterputzBestehend aus:Gehäuse, Einzeltür mit Drehriegel, Flansche NF1 (oben) und NF2 (unten), 2x Geräteträger 1-Feld breit 2/3 mit Feldabdeckungen PRL | B | 011 | 1 | 638.6207 | 85389099 | 4251500263679
UVB2-5-210-S-P | UVB2-5-210-S-PAutomatenverteiler, UVB, BxHxT = 550x800x210Schutzklasse I, IP41, RAL 9016, UnterputzBestehend aus:Gehäuse, Einzeltür mit Drehriegel, Flansche NF1 (oben) und NF2 (unten), 2x Geräteträger 1-Feld breit 2/3 mit Feldabdeckungen PS | B | 011 | 1 | 551.7635 | 85389099 | 4251500272633
UVB2-6-210 | UVB2-6-210Automatenverteiler, UVB, BxHxT = 550x950x210Schutzklasse I, IP41, RAL 9016, UnterputzBestehend aus:Gehäuse, Einzeltür mit Drehriegel, Flansche NF1 (oben) und NF2 (unten), 1x Geräteträger 2-Feld breit 2/4 mit Feldabdeckungen PRL | B | 011 | 1 | 591.7409 | 85389099 | 4251500263723
UVB2-6-210-M1 | UVB2-6-210-M1Automatenverteiler, UVB, BxHxT = 550x950x210Schutzklasse I, IP41, RAL 9016, UnterputzBestehend aus:Gehäuse, Einzeltür mit Drehriegel, Flansche NF1 (oben) und NF2 (unten), 1x Geräteträger 1-Feld breit 2/4 mit Feldabdeckungen PRL, 1x Montageplatte 1-Feld breit | B | 011 | 1 | 679.752 | 85389099 | 4251500263730
UVB2-6-210-M1-P | UVB2-6-210-M1-PAutomatenverteiler, UVB, BxHxT = 550x950x210Schutzklasse I, IP41, RAL 9016, UnterputzBestehend aus:Gehäuse, Einzeltür mit Drehriegel, Flansche NF1 (oben) und NF2 (unten), 1x Geräteträger 1-Feld breit 2/4 mit Feldabdeckungen PS, 1x Montageplatte 1-Feld breit | B | 011 | 1 | 612.7209 | 85389099 | 4251500272657
UVB2-6-210-M2 | UVB2-6-210-M2Automatenverteiler, UVB, BxHxT = 550x950x210Schutzklasse I, IP41, RAL 9016, UnterputzBestehend aus:Gehäuse, Einzeltür mit Drehriegel, Flansche NF1 (oben) und NF2 (unten), 1x Montageplatte 2-Feld breit | B | 011 | 1 | 586.4854 | 85389099 | 4251500263747
UVB2-6-210-P | UVB2-6-210-PAutomatenverteiler, UVB, BxHxT = 550x950x210Schutzklasse I, IP41, RAL 9016, UnterputzBestehend aus:Gehäuse, Einzeltür mit Drehriegel, Flansche NF1 (oben) und NF2 (unten), 1x Geräteträger 2-Feld breit 2/4 mit Feldabdeckungen PS | B | 011 | 1 | 517.3039 | 85389099 | 4251500272640
UVB2-6-210-S | UVB2-6-210-SAutomatenverteiler, UVB, BxHxT = 550x950x210Schutzklasse I, IP41, RAL 9016, UnterputzBestehend aus:Gehäuse, Einzeltür mit Drehriegel, Flansche NF1 (oben) und NF2 (unten), 2x Geräteträger 1-Feld breit 2/4 mit Feldabdeckungen PRL | B | 011 | 1 | 693.3051 | 85389099 | 4251500263754
UVB2-6-210-S-P | UVB2-6-210-S-PAutomatenverteiler, UVB, BxHxT = 550x950x210Schutzklasse I, IP41, RAL 9016, UnterputzBestehend aus:Gehäuse, Einzeltür mit Drehriegel, Flansche NF1 (oben) und NF2 (unten), 2x Geräteträger 1-Feld breit 2/4 mit Feldabdeckungen PS | B | 011 | 1 | 595.2865 | 85389099 | 4251500272671
UVB2-7-210 | UVB2-7-210Automatenverteiler, UVB, BxHxT = 550x1100x210Schutzklasse I, IP41, RAL 9016, UnterputzBestehend aus:Gehäuse, Einzeltür mit Drehriegel, Flansche NF1 (oben) und NF2 (unten), 1x Geräteträger 2-Feld breit 2/5 mit Feldabdeckungen PRL | B | 011 | 1 | 660.7231 | 85389099 | 4251500263778
UVB2-7-210-M1 | UVB2-7-210-M1Automatenverteiler, UVB, BxHxT = 550x1100x210Schutzklasse I, IP41, RAL 9016, UnterputzBestehend aus:Gehäuse, Einzeltür mit Drehriegel, Flansche NF1 (oben) und NF2 (unten), 1x Geräteträger 1-Feld breit 2/5 mit Feldabdeckungen PRL, 1x Montageplatte 1-Feld breit | B | 011 | 1 | 742.3773 | 85389099 | 4251500263785
UVB2-7-210-M1-P | UVB2-7-210-M1-PAutomatenverteiler, UVB, BxHxT = 550x1100x210Schutzklasse I, IP41, RAL 9016, UnterputzBestehend aus:Gehäuse, Einzeltür mit Drehriegel, Flansche NF1 (oben) und NF2 (unten), 1x Geräteträger 1-Feld breit 2/5 mit Feldabdeckungen PS, 1x Montageplatte 1-Feld breit | B | 011 | 1 | 664.4366 | 85389099 | 4251500272695
UVB2-7-210-M2 | UVB2-7-210-M2Automatenverteiler, UVB, BxHxT = 550x1100x210Schutzklasse I, IP41, RAL 9016, UnterputzBestehend aus:Gehäuse, Einzeltür mit Drehriegel, Flansche NF1 (oben) und NF2 (unten), 1x Montageplatte 2-Feld breit | B | 011 | 1 | 572.1351 | 85389099 | 4251500263792
UVB2-7-210-P | UVB2-7-210-PAutomatenverteiler, UVB, BxHxT = 550x1100x210Schutzklasse I, IP41, RAL 9016, UnterputzBestehend aus:Gehäuse, Einzeltür mit Drehriegel, Flansche NF1 (oben) und NF2 (unten), 1x Geräteträger 2-Feld breit 2/5 mit Feldabdeckungen PS | B | 011 | 1 | 566.8796 | 85389099 | 4251500272688
UVB2-7-210-S | UVB2-7-210-SAutomatenverteiler, UVB, BxHxT = 550x1100x210Schutzklasse I, IP41, RAL 9016, UnterputzBestehend aus:Gehäuse, Einzeltür mit Drehriegel, Flansche NF1 (oben) und NF2 (unten), 2x Geräteträger 1-Feld breit 2/5 mit Feldabdeckungen PRL | B | 011 | 1 | 816.3108 | 85389099 | 4251500263808
UVB2-7-210-S-P | UVB2-7-210-S-PAutomatenverteiler, UVB, BxHxT = 550x1100x210Schutzklasse I, IP41, RAL 9016, UnterputzBestehend aus:Gehäuse, Einzeltür mit Drehriegel, Flansche NF1 (oben) und NF2 (unten), 2x Geräteträger 1-Feld breit 2/5 mit Feldabdeckungen PS | B | 011 | 1 | 696.1688 | 85389099 | 4251500272718
UVB2-8-210 | UVB2-8-210Automatenverteiler, UVB, BxHxT = 550x1250x210Schutzklasse I, IP41, RAL 9016, UnterputzBestehend aus:Gehäuse, Einzeltür mit Drehriegel, Flansche NF1 (oben) und NF2 (unten), 1x Geräteträger 2-Feld breit 3/5 mit Feldabdeckungen PRL | B | 011 | 1 | 704.6553 | 85389099 | 4251500263822
UVB2-8-210-M1 | UVB2-8-210-M1Automatenverteiler, UVB, BxHxT = 550x1250x210Schutzklasse I, IP41, RAL 9016, UnterputzBestehend aus:Gehäuse, Einzeltür mit Drehriegel, Flansche NF1 (oben) und NF2 (unten), 1x Geräteträger 1-Feld breit 3/5 mit Feldabdeckungen PRL, 1x Montageplatte 1-Feld breit | B | 011 | 1 | 796.6421 | 85389099 | 4251500263839
UVB2-8-210-M1-P | UVB2-8-210-M1-PAutomatenverteiler, UVB, BxHxT = 550x1250x210Schutzklasse I, IP41, RAL 9016, UnterputzBestehend aus:Gehäuse, Einzeltür mit Drehriegel, Flansche NF1 (oben) und NF2 (unten), 1x Geräteträger 1-Feld breit 3/5 mit Feldabdeckungen PS, 1x Montageplatte 1-Feld breit | B | 011 | 1 | 712.5123 | 85389099 | 4251500272732
UVB2-8-210-M2 | UVB2-8-210-M2Automatenverteiler, UVB, BxHxT = 550x1250x210Schutzklasse I, IP41, RAL 9016, UnterputzBestehend aus:Gehäuse, Einzeltür mit Drehriegel, Flansche NF1 (oben) und NF2 (unten), 1x Montageplatte 2-Feld breit | B | 011 | 1 | 621.5325 | 85389099 | 4251500263846
UVB2-8-210-P | UVB2-8-210-PAutomatenverteiler, UVB, BxHxT = 550x1250x210Schutzklasse I, IP41, RAL 9016, UnterputzBestehend aus:Gehäuse, Einzeltür mit Drehriegel, Flansche NF1 (oben) und NF2 (unten), 1x Geräteträger 2-Feld breit 3/5 mit Feldabdeckungen PS | B | 011 | 1 | 608.4095 | 85389099 | 4251500272725
UVB2-8-210-S | UVB2-8-210-SAutomatenverteiler, UVB, BxHxT = 550x1250x210Schutzklasse I, IP41, RAL 9016, UnterputzBestehend aus:Gehäuse, Einzeltür mit Drehriegel, Flansche NF1 (oben) und NF2 (unten), 2x Geräteträger 1-Feld breit 3/5 mit Feldabdeckungen PRL | B | 011 | 1 | 869.2434 | 85389099 | 4251500263853
UVB2-8-210-S-P | UVB2-8-210-S-PAutomatenverteiler, UVB, BxHxT = 550x1250x210Schutzklasse I, IP41, RAL 9016, UnterputzBestehend aus:Gehäuse, Einzeltür mit Drehriegel, Flansche NF1 (oben) und NF2 (unten), 2x Geräteträger 1-Feld breit 3/5 mit Feldabdeckungen PS | B | 011 | 1 | 739.8597 | 85389099 | 4251500272756
UVB2-9-210 | UVB2-9-210Automatenverteiler, UVB, BxHxT = 550x1400x210Schutzklasse I, IP41, RAL 9016, UnterputzBestehend aus:Gehäuse, Einzeltür mit Drehriegel, Flansche NF1 (oben) und NF2 (unten), 1x Geräteträger 2-Feld breit 3/6 mit Feldabdeckungen PRL | B | 011 | 1 | 810.4049 | 85389099 | 4251500263877
UVB2-9-210-M1 | UVB2-9-210-M1Automatenverteiler, UVB, BxHxT = 550x1400x210Schutzklasse I, IP41, RAL 9016, UnterputzBestehend aus:Gehäuse, Einzeltür mit Drehriegel, Flansche NF1 (oben) und NF2 (unten), 1x Geräteträger 1-Feld breit 3/6 mit Feldabdeckungen PRL, 1x Montageplatte 1-Feld breit | B | 011 | 1 | 907.7312 | 85389099 | 4251500263884
UVB2-9-210-M1-P | UVB2-9-210-M1-PAutomatenverteiler, UVB, BxHxT = 550x1400x210Schutzklasse I, IP41, RAL 9016, UnterputzBestehend aus:Gehäuse, Einzeltür mit Drehriegel, Flansche NF1 (oben) und NF2 (unten), 1x Geräteträger 1-Feld breit 3/6 mit Feldabdeckungen PS, 1x Montageplatte 1-Feld breit | B | 011 | 1 | 814.0135 | 85389099 | 4251500272770
UVB2-9-210-M2 | UVB2-9-210-M2Automatenverteiler, UVB, BxHxT = 550x1400x210Schutzklasse I, IP41, RAL 9016, UnterputzBestehend aus:Gehäuse, Einzeltür mit Drehriegel, Flansche NF1 (oben) und NF2 (unten), 1x Montageplatte 2-Feld breit | B | 011 | 1 | 722.0582 | 85389099 | 4251500263891
UVB2-9-210-P | UVB2-9-210-PAutomatenverteiler, UVB, BxHxT = 550x1400x210Schutzklasse I, IP41, RAL 9016, UnterputzBestehend aus:Gehäuse, Einzeltür mit Drehriegel, Flansche NF1 (oben) und NF2 (unten), 1x Geräteträger 2-Feld breit 3/6 mit Feldabdeckungen PS | B | 011 | 1 | 702.4524 | 85389099 | 4251500272763
UVB2-9-210-S | UVB2-9-210-SAutomatenverteiler, UVB, BxHxT = 550x1400x210Schutzklasse I, IP41, RAL 9016, UnterputzBestehend aus:Gehäuse, Einzeltür mit Drehriegel, Flansche NF1 (oben) und NF2 (unten), 2x Geräteträger 1-Feld breit 3/6 mit Feldabdeckungen PRL | B | 011 | 1 | 985.3152 | 85389099 | 4251500263907
UVB2-9-210-S-P | UVB2-9-210-S-PAutomatenverteiler, UVB, BxHxT = 550x1400x210Schutzklasse I, IP41, RAL 9016, UnterputzBestehend aus:Gehäuse, Einzeltür mit Drehriegel, Flansche NF1 (oben) und NF2 (unten), 2x Geräteträger 1-Feld breit 3/6 mit Feldabdeckungen PS | B | 011 | 1 | 843.2387 | 85389099 | 4251500272794
UVB3-4-210-M1 | UVB3-4-210-M1Automatenverteiler, UVB, BxHxT = 800x650x210Schutzklasse I, IP41, RAL 9016, UnterputzBestehend aus:Gehäuse, Doppeltür mit Drehriegel, Flansche NF1 (oben) und NF2 (unten), 1x Geräteträger 2-Feld breit 2/2 mit Feldabdeckungen PRL, 1x Montageplatte 1-Feld breit | B | 011 | 1 | 646.2784 | 85389099 | 4251500263938
UVB3-4-210-M1-P | UVB3-4-210-M1-PAutomatenverteiler, UVB, BxHxT = 800x650x210Schutzklasse I, IP41, RAL 9016, UnterputzBestehend aus:Gehäuse, Doppeltür mit Drehriegel, Flansche NF1 (oben) und NF2 (unten), 1x Geräteträger 2-Feld breit 2/2 mit Feldabdeckungen PS, 1x Montageplatte 1-Feld breit | B | 011 | 1 | 580.1914 | 85389099 | 4251500272817
UVB3-4-210-M2 | UVB3-4-210-M2Automatenverteiler, UVB, BxHxT = 800x650x210Schutzklasse I, IP41, RAL 9016, UnterputzBestehend aus:Gehäuse, Doppeltür mit Drehriegel, Flansche NF1 (oben) und NF2 (unten), 1x Geräteträger 1-Feld breit 2/2 mit Feldabdeckungen PRL, 1x Montageplatte 2-Feld breit | B | 011 | 1 | 652.6878 | 85389099 | 4251500263945
UVB3-4-210-M2-P | UVB3-4-210-M2-PAutomatenverteiler, UVB, BxHxT = 800x650x210Schutzklasse I, IP41, RAL 9016, UnterputzBestehend aus:Gehäuse, Doppeltür mit Drehriegel, Flansche NF1 (oben) und NF2 (unten), 1x Geräteträger 1-Feld breit 2/2 mit Feldabdeckungen PS, 1x Montageplatte 2-Feld breit | B | 011 | 1 | 594.9718 | 85389099 | 4251500272824
UVB3-4-210-S | UVB3-4-210-SAutomatenverteiler, UVB, BxHxT = 800x650x210Schutzklasse I, IP41, RAL 9016, UnterputzBestehend aus:Gehäuse, Doppeltür mit Drehriegel, Flansche NF1 (oben) und NF2 (unten), 1x Geräteträger 2-Feld breit 2/2 mit Feldabdeckungen PRL, 1x Geräteträger 1-Feld breit 2/2 mit Feldabdeckungen PRL | B | 011 | 1 | 656.4432 | 85389099 | 4251500263952
UVB3-4-210-S-P | UVB3-4-210-S-PAutomatenverteiler, UVB, BxHxT = 800x650x210Schutzklasse I, IP41, RAL 9016, UnterputzBestehend aus:Gehäuse, Doppeltür mit Drehriegel, Flansche NF1 (oben) und NF2 (unten), 1x Geräteträger 2-Feld breit 2/2 mit Feldabdeckungen PS, 1x Geräteträger 1-Feld breit 2/2 mit Feldabdeckungen PS | B | 011 | 1 | 566.4076 | 85389099 | 4251500272831
UVB3-5-210-M1 | UVB3-5-210-M1Automatenverteiler, UVB, BxHxT = 800x800x210Schutzklasse I, IP41, RAL 9016, UnterputzBestehend aus:Gehäuse, Doppeltür mit Drehriegel, Flansche NF1 (oben) und NF2 (unten), 1x Geräteträger 2-Feld breit 2/3 mit Feldabdeckungen PRL, 1x Montageplatte 1-Feld breit | B | 011 | 1 | 727.9221 | 85389099 | 4251500263976
UVB3-5-210-M1-P | UVB3-5-210-M1-PAutomatenverteiler, UVB, BxHxT = 800x800x210Schutzklasse I, IP41, RAL 9016, UnterputzBestehend aus:Gehäuse, Doppeltür mit Drehriegel, Flansche NF1 (oben) und NF2 (unten), 1x Geräteträger 2-Feld breit 2/3 mit Feldabdeckungen PS, 1x Montageplatte 1-Feld breit | B | 011 | 1 | 651.5444 | 85389099 | 4251500272855
UVB3-5-210-M2 | UVB3-5-210-M2Automatenverteiler, UVB, BxHxT = 800x800x210Schutzklasse I, IP41, RAL 9016, UnterputzBestehend aus:Gehäuse, Doppeltür mit Drehriegel, Flansche NF1 (oben) und NF2 (unten), 1x Geräteträger 1-Feld breit 2/3 mit Feldabdeckungen PRL, 1x Montageplatte 2-Feld breit | B | 011 | 1 | 734.4469 | 85389099 | 4251500263983
UVB3-5-210-M2-P | UVB3-5-210-M2-PAutomatenverteiler, UVB, BxHxT = 800x800x210Schutzklasse I, IP41, RAL 9016, UnterputzBestehend aus:Gehäuse, Doppeltür mit Drehriegel, Flansche NF1 (oben) und NF2 (unten), 1x Geräteträger 1-Feld breit 2/3 mit Feldabdeckungen PS, 1x Montageplatte 2-Feld breit | B | 011 | 1 | 668.9158 | 85389099 | 4251500272862
UVB3-5-210-S | UVB3-5-210-SAutomatenverteiler, UVB, BxHxT = 800x800x210Schutzklasse I, IP41, RAL 9016, UnterputzBestehend aus:Gehäuse, Doppeltür mit Drehriegel, Flansche NF1 (oben) und NF2 (unten), 1x Geräteträger 2-Feld breit 2/3 mit Feldabdeckungen PRL, 1x Geräteträger 1-Feld breit 2/3 mit Feldabdeckungen PRL | B | 011 | 1 | 741.0346 | 85389099 | 4251500263990
UVB3-5-210-S-P | UVB3-5-210-S-PAutomatenverteiler, UVB, BxHxT = 800x800x210Schutzklasse I, IP41, RAL 9016, UnterputzBestehend aus:Gehäuse, Doppeltür mit Drehriegel, Flansche NF1 (oben) und NF2 (unten), 1x Geräteträger 2-Feld breit 2/3 mit Feldabdeckungen PS, 1x Geräteträger 1-Feld breit 2/3 mit Feldabdeckungen PS | B | 011 | 1 | 637.7186 | 85389099 | 4251500272879
UVB3-6-210-M1 | UVB3-6-210-M1Automatenverteiler, UVB, BxHxT = 800x950x210Schutzklasse I, IP41, RAL 9016, UnterputzBestehend aus:Gehäuse, Doppeltür mit Drehriegel, Flansche NF1 (oben) und NF2 (unten), 1x Geräteträger 2-Feld breit 2/4 mit Feldabdeckungen PRL, 1x Montageplatte 1-Feld breit | B | 011 | 1 | 837.2698 | 85389099 | 4251500264027
UVB3-6-210-M1-P | UVB3-6-210-M1-PAutomatenverteiler, UVB, BxHxT = 800x950x210Schutzklasse I, IP41, RAL 9016, UnterputzBestehend aus:Gehäuse, Doppeltür mit Drehriegel, Flansche NF1 (oben) und NF2 (unten), 1x Geräteträger 2-Feld breit 2/4 mit Feldabdeckungen PS, 1x Montageplatte 1-Feld breit | B | 011 | 1 | 748.1993 | 85389099 | 4251500272893
UVB3-6-210-M2 | UVB3-6-210-M2Automatenverteiler, UVB, BxHxT = 800x950x210Schutzklasse I, IP41, RAL 9016, UnterputzBestehend aus:Gehäuse, Doppeltür mit Drehriegel, Flansche NF1 (oben) und NF2 (unten), 1x Geräteträger 1-Feld breit 2/4 mit Feldabdeckungen PRL, 1x Montageplatte 2-Feld breit | B | 011 | 1 | 845.5674 | 85389099 | 4251500264034
UVB3-6-210-M2-P | UVB3-6-210-M2-PAutomatenverteiler, UVB, BxHxT = 800x950x210Schutzklasse I, IP41, RAL 9016, UnterputzBestehend aus:Gehäuse, Doppeltür mit Drehriegel, Flansche NF1 (oben) und NF2 (unten), 1x Geräteträger 1-Feld breit 2/4 mit Feldabdeckungen PS, 1x Montageplatte 2-Feld breit | B | 011 | 1 | 769.1163 | 85389099 | 4251500272909
UVB3-6-210-S | UVB3-6-210-SAutomatenverteiler, UVB, BxHxT = 800x950x210Schutzklasse I, IP41, RAL 9016, UnterputzBestehend aus:Gehäuse, Doppeltür mit Drehriegel, Flansche NF1 (oben) und NF2 (unten), 1x Geräteträger 2-Feld breit 2/4 mit Feldabdeckungen PRL, 1x Geräteträger 1-Feld breit 2/4 mit Feldabdeckungen PRL | B | 011 | 1 | 850.8229 | 85389099 | 4251500264041
UVB3-6-210-S-P | UVB3-6-210-S-PAutomatenverteiler, UVB, BxHxT = 800x950x210Schutzklasse I, IP41, RAL 9016, UnterputzBestehend aus:Gehäuse, Doppeltür mit Drehriegel, Flansche NF1 (oben) und NF2 (unten), 1x Geräteträger 2-Feld breit 2/4 mit Feldabdeckungen PS, 1x Geräteträger 1-Feld breit 2/4 mit Feldabdeckungen PS | B | 011 | 1 | 730.7649 | 85389099 | 4251500272916
UVB3-7-210-M1 | UVB3-7-210-M1Automatenverteiler, UVB, BxHxT = 800x1100x210Schutzklasse I, IP41, RAL 9016, UnterputzBestehend aus:Gehäuse, Doppeltür mit Drehriegel, Flansche NF1 (oben) und NF2 (unten), 1x Geräteträger 2-Feld breit 2/5 mit Feldabdeckungen PRL, 1x Montageplatte 1-Feld breit | B | 011 | 1 | 894.8914 | 85389099 | 4251500264072
UVB3-7-210-M1-P | UVB3-7-210-M1-PAutomatenverteiler, UVB, BxHxT = 800x1100x210Schutzklasse I, IP41, RAL 9016, UnterputzBestehend aus:Gehäuse, Doppeltür mit Drehriegel, Flansche NF1 (oben) und NF2 (unten), 1x Geräteträger 2-Feld breit 2/5 mit Feldabdeckungen PS, 1x Montageplatte 1-Feld breit | B | 011 | 1 | 787.0542 | 85389099 | 4251500272930
UVB3-7-210-M2 | UVB3-7-210-M2Automatenverteiler, UVB, BxHxT = 800x1100x210Schutzklasse I, IP41, RAL 9016, UnterputzBestehend aus:Gehäuse, Doppeltür mit Drehriegel, Flansche NF1 (oben) und NF2 (unten), 1x Geräteträger 1-Feld breit 2/5 mit Feldabdeckungen PRL, 1x Montageplatte 2-Feld breit | B | 011 | 1 | 880.2159 | 85389099 | 4251500264089
UVB3-7-210-M2-P | UVB3-7-210-M2-PAutomatenverteiler, UVB, BxHxT = 800x1100x210Schutzklasse I, IP41, RAL 9016, UnterputzBestehend aus:Gehäuse, Doppeltür mit Drehriegel, Flansche NF1 (oben) und NF2 (unten), 1x Geräteträger 1-Feld breit 2/5 mit Feldabdeckungen PS, 1x Montageplatte 2-Feld breit | B | 011 | 1 | 794.6175 | 85389099 | 4251500272947
UVB3-7-210-S | UVB3-7-210-SAutomatenverteiler, UVB, BxHxT = 800x1100x210Schutzklasse I, IP41, RAL 9016, UnterputzBestehend aus:Gehäuse, Doppeltür mit Drehriegel, Flansche NF1 (oben) und NF2 (unten), 1x Geräteträger 2-Feld breit 2/5 mit Feldabdeckungen PRL, 1x Geräteträger 1-Feld breit 2/5 mit Feldabdeckungen PRL | B | 011 | 1 | 968.8039 | 85389099 | 4251500264096
UVB3-7-210-S-P | UVB3-7-210-S-PAutomatenverteiler, UVB, BxHxT = 800x1100x210Schutzklasse I, IP41, RAL 9016, UnterputzBestehend aus:Gehäuse, Doppeltür mit Drehriegel, Flansche NF1 (oben) und NF2 (unten), 1x Geräteträger 2-Feld breit 2/5 mit Feldabdeckungen PS, 1x Geräteträger 1-Feld breit 2/5 mit Feldabdeckungen PS | B | 011 | 1 | 818.7969 | 85389099 | 4251500272954
UVB3-8-210-M1 | UVB3-8-210-M1Automatenverteiler, UVB, BxHxT = 800x1250x210Schutzklasse I, IP41, RAL 9016, UnterputzBestehend aus:Gehäuse, Doppeltür mit Drehriegel, Flansche NF1 (oben) und NF2 (unten), 1x Geräteträger 2-Feld breit 3/5 mit Feldabdeckungen PRL, 1x Montageplatte 1-Feld breit | B | 011 | 1 | 1013.4599 | 85389099 | 4251500264126
UVB3-8-210-M1-P | UVB3-8-210-M1-PAutomatenverteiler, UVB, BxHxT = 800x1250x210Schutzklasse I, IP41, RAL 9016, UnterputzBestehend aus:Gehäuse, Doppeltür mit Drehriegel, Flansche NF1 (oben) und NF2 (unten), 1x Geräteträger 2-Feld breit 3/5 mit Feldabdeckungen PS, 1x Montageplatte 1-Feld breit | B | 011 | 1 | 898.2587 | 85389099 | 4251500272978
UVB3-8-210-M2 | UVB3-8-210-M2Automatenverteiler, UVB, BxHxT = 800x1250x210Schutzklasse I, IP41, RAL 9016, UnterputzBestehend aus:Gehäuse, Doppeltür mit Drehriegel, Flansche NF1 (oben) und NF2 (unten), 1x Geräteträger 1-Feld breit 3/5 mit Feldabdeckungen PRL, 1x Montageplatte 2-Feld breit | B | 011 | 1 | 1002.9489 | 85389099 | 4251500264133
UVB3-8-210-M2-P | UVB3-8-210-M2-PAutomatenverteiler, UVB, BxHxT = 800x1250x210Schutzklasse I, IP41, RAL 9016, UnterputzBestehend aus:Gehäuse, Doppeltür mit Drehriegel, Flansche NF1 (oben) und NF2 (unten), 1x Geräteträger 1-Feld breit 3/5 mit Feldabdeckungen PS, 1x Montageplatte 2-Feld breit | B | 011 | 1 | 906.5563 | 85389099 | 4251500272985
UVB3-8-210-S | UVB3-8-210-SAutomatenverteiler, UVB, BxHxT = 800x1250x210Schutzklasse I, IP41, RAL 9016, UnterputzBestehend aus:Gehäuse, Doppeltür mit Drehriegel, Flansche NF1 (oben) und NF2 (unten), 1x Geräteträger 2-Feld breit 3/5 mit Feldabdeckungen PRL, 1x Geräteträger 1-Feld breit 3/5 mit Feldabdeckungen PRL | B | 011 | 1 | 1086.0612 | 85389099 | 4251500264140
UVB3-8-210-S-P | UVB3-8-210-S-PAutomatenverteiler, UVB, BxHxT = 800x1250x210Schutzklasse I, IP41, RAL 9016, UnterputzBestehend aus:Gehäuse, Doppeltür mit Drehriegel, Flansche NF1 (oben) und NF2 (unten), 1x Geräteträger 2-Feld breit 3/5 mit Feldabdeckungen PS, 1x Geräteträger 1-Feld breit 3/5 mit Feldabdeckungen PS | B | 011 | 1 | 925.6271 | 85389099 | 4251500272992
UVB3-9-210-M1 | UVB3-9-210-M1Automatenverteiler, UVB, BxHxT = 800x1400x210Schutzklasse I, IP41, RAL 9016, UnterputzBestehend aus:Gehäuse, Doppeltür mit Drehriegel, Flansche NF1 (oben) und NF2 (unten), 1x Geräteträger 2-Feld breit 3/6 mit Feldabdeckungen PRL, 1x Montageplatte 1-Feld breit | B | 011 | 1 | 1098.7226 | 85389099 | 4251500264171
UVB3-9-210-M1-P | UVB3-9-210-M1-PAutomatenverteiler, UVB, BxHxT = 800x1400x210Schutzklasse I, IP41, RAL 9016, UnterputzBestehend aus:Gehäuse, Doppeltür mit Drehriegel, Flansche NF1 (oben) und NF2 (unten), 1x Geräteträger 2-Feld breit 3/6 mit Feldabdeckungen PS, 1x Montageplatte 1-Feld breit | B | 011 | 1 | 973.0524 | 85389099 | 4251500273012
UVB3-9-210-M2 | UVB3-9-210-M2Automatenverteiler, UVB, BxHxT = 800x1400x210Schutzklasse I, IP41, RAL 9016, UnterputzBestehend aus:Gehäuse, Doppeltür mit Drehriegel, Flansche NF1 (oben) und NF2 (unten), 1x Geräteträger 1-Feld breit 3/6 mit Feldabdeckungen PRL, 1x Montageplatte 2-Feld breit | B | 011 | 1 | 1087.9494 | 85389099 | 4251500264188
UVB3-9-210-M2-P | UVB3-9-210-M2-PAutomatenverteiler, UVB, BxHxT = 800x1400x210Schutzklasse I, IP41, RAL 9016, UnterputzBestehend aus:Gehäuse, Doppeltür mit Drehriegel, Flansche NF1 (oben) und NF2 (unten), 1x Geräteträger 1-Feld breit 3/6 mit Feldabdeckungen PS, 1x Montageplatte 2-Feld breit | B | 011 | 1 | 983.5739 | 85389099 | 4251500273029
UVB3-9-210-S | UVB3-9-210-SAutomatenverteiler, UVB, BxHxT = 800x1400x210Schutzklasse I, IP41, RAL 9016, UnterputzBestehend aus:Gehäuse, Doppeltür mit Drehriegel, Flansche NF1 (oben) und NF2 (unten), 1x Geräteträger 2-Feld breit 3/6 mit Feldabdeckungen PRL, 1x Geräteträger 1-Feld breit 3/6 mit Feldabdeckungen PRL | B | 011 | 1 | 1176.3066 | 85389099 | 4251500264195
UVB3-9-210-S-P | UVB3-9-210-S-PAutomatenverteiler, UVB, BxHxT = 800x1400x210Schutzklasse I, IP41, RAL 9016, UnterputzBestehend aus:Gehäuse, Doppeltür mit Drehriegel, Flansche NF1 (oben) und NF2 (unten), 1x Geräteträger 2-Feld breit 3/6 mit Feldabdeckungen PS, 1x Geräteträger 1-Feld breit 3/6 mit Feldabdeckungen PS | B | 011 | 1 | 1002.2566 | 85389099 | 4251500273036
UVB4-4-210 | UVB4-4-210Automatenverteiler, UVB, BxHxT = 1050x650x210Schutzklasse I, IP41, RAL 9016, UnterputzBestehend aus:Gehäuse, Doppeltür mit Drehriegel, Flansche NF1 (oben) und NF2 (unten), 2x Geräteträger 2-Feld breit 2/2 mit Feldabdeckungen PRL | B | 011 | 1 | 785.9947 | 85389099 | 4251500264218
UVB4-4-210-M1 | UVB4-4-210-M1Automatenverteiler, UVB, BxHxT = 1050x650x210Schutzklasse I, IP41, RAL 9016, UnterputzBestehend aus:Gehäuse, Doppeltür mit Drehriegel, Flansche NF1 (oben) und NF2 (unten), 1x Geräteträger 2-Feld breit 2/2 mit Feldabdeckungen PRL, 1x Geräteträger 1-Feld breit 2/2 mit Feldabdeckungen PRL, 1x Montageplatte 1-Feld breit | B | 011 | 1 | 860.9353 | 85389099 | 4251500264225
UVB4-4-210-M1-P | UVB4-4-210-M1-PAutomatenverteiler, UVB, BxHxT = 1050x650x210Schutzklasse I, IP41, RAL 9016, UnterputzBestehend aus:Gehäuse, Doppeltür mit Drehriegel, Flansche NF1 (oben) und NF2 (unten), 1x Geräteträger 2-Feld breit 2/2 mit Feldabdeckungen PS, 1x Geräteträger 1-Feld breit 2/2 mit Feldabdeckungen PS, 1x Montageplatte 1-Feld breit | B | 011 | 1 | 758.3536 | 85389099 | 4251500273050
UVB4-4-210-M2 | UVB4-4-210-M2Automatenverteiler, UVB, BxHxT = 1050x650x210Schutzklasse I, IP41, RAL 9016, UnterputzBestehend aus:Gehäuse, Doppeltür mit Drehriegel, Flansche NF1 (oben) und NF2 (unten), 1x Geräteträger 2-Feld breit 2/2 mit Feldabdeckungen PRL, 1x Montageplatte 2-Feld breit | B | 011 | 1 | 782.2393 | 85389099 | 4251500264232
UVB4-4-210-M2-P | UVB4-4-210-M2-PAutomatenverteiler, UVB, BxHxT = 1050x650x210Schutzklasse I, IP41, RAL 9016, UnterputzBestehend aus:Gehäuse, Doppeltür mit Drehriegel, Flansche NF1 (oben) und NF2 (unten), 1x Geräteträger 2-Feld breit 2/2 mit Feldabdeckungen PS, 1x Montageplatte 2-Feld breit | B | 011 | 1 | 708.1065 | 85389099 | 4251500273067
UVB4-4-210-P | UVB4-4-210-PAutomatenverteiler, UVB, BxHxT = 1050x650x210Schutzklasse I, IP41, RAL 9016, UnterputzBestehend aus:Gehäuse, Doppeltür mit Drehriegel, Flansche NF1 (oben) und NF2 (unten), 2x Geräteträger 2-Feld breit 2/2 mit Feldabdeckungen PS | B | 011 | 1 | 679.5422 | 85389099 | 4251500273043
UVB4-4-210-S | UVB4-4-210-SAutomatenverteiler, UVB, BxHxT = 1050x650x210Schutzklasse I, IP41, RAL 9016, UnterputzBestehend aus:Gehäuse, Doppeltür mit Drehriegel, Flansche NF1 (oben) und NF2 (unten), 1x Geräteträger 2-Feld breit 2/2 mit Feldabdeckungen PRL, 2x Geräteträger 1-Feld breit 2/2 mit Feldabdeckungen PRL | B | 011 | 1 | 871.1001 | 85389099 | 4251500264249
UVB4-4-210-S-P | UVB4-4-210-S-PAutomatenverteiler, UVB, BxHxT = 1050x650x210Schutzklasse I, IP41, RAL 9016, UnterputzBestehend aus:Gehäuse, Doppeltür mit Drehriegel, Flansche NF1 (oben) und NF2 (unten), 1x Geräteträger 2-Feld breit 2/2 mit Feldabdeckungen PS, 2x Geräteträger 1-Feld breit 2/2 mit Feldabdeckungen PS | B | 011 | 1 | 744.5802 | 85389099 | 4251500273074
UVB4-5-210 | UVB4-5-210Automatenverteiler, UVB, BxHxT = 1050x800x210Schutzklasse I, IP41, RAL 9016, UnterputzBestehend aus:Gehäuse, Doppeltür mit Drehriegel, Flansche NF1 (oben) und NF2 (unten), 2x Geräteträger 2-Feld breit 2/3 mit Feldabdeckungen PRL | B | 011 | 1 | 883.1636 | 85389099 | 4251500264256
UVB4-5-210-M1 | UVB4-5-210-M1Automatenverteiler, UVB, BxHxT = 1050x800x210Schutzklasse I, IP41, RAL 9016, UnterputzBestehend aus:Gehäuse, Doppeltür mit Drehriegel, Flansche NF1 (oben) und NF2 (unten), 1x Geräteträger 2-Feld breit 2/3 mit Feldabdeckungen PRL, 1x Geräteträger 1-Feld breit 2/3 mit Feldabdeckungen PRL, 1x Montageplatte 1-Feld breit | B | 011 | 1 | 963.8736 | 85389099 | 4251500264263
UVB4-5-210-M1-P | UVB4-5-210-M1-PAutomatenverteiler, UVB, BxHxT = 1050x800x210Schutzklasse I, IP41, RAL 9016, UnterputzBestehend aus:Gehäuse, Doppeltür mit Drehriegel, Flansche NF1 (oben) und NF2 (unten), 1x Geräteträger 2-Feld breit 2/3 mit Feldabdeckungen PS, 1x Geräteträger 1-Feld breit 2/3 mit Feldabdeckungen PS, 1x Montageplatte 1-Feld breit | B | 011 | 1 | 846.8157 | 85389099 | 4251500273098
UVB4-5-210-M2 | UVB4-5-210-M2Automatenverteiler, UVB, BxHxT = 1050x800x210Schutzklasse I, IP41, RAL 9016, UnterputzBestehend aus:Gehäuse, Doppeltür mit Drehriegel, Flansche NF1 (oben) und NF2 (unten), 1x Geräteträger 2-Feld breit 2/3 mit Feldabdeckungen PRL, 1x Montageplatte 2-Feld breit | B | 011 | 1 | 876.5759 | 85389099 | 4251500264270
UVB4-5-210-M2-P | UVB4-5-210-M2-PAutomatenverteiler, UVB, BxHxT = 1050x800x210Schutzklasse I, IP41, RAL 9016, UnterputzBestehend aus:Gehäuse, Doppeltür mit Drehriegel, Flansche NF1 (oben) und NF2 (unten), 1x Geräteträger 2-Feld breit 2/3 mit Feldabdeckungen PS, 1x Montageplatte 2-Feld breit | B | 011 | 1 | 791.3131 | 85389099 | 4251500273104
UVB4-5-210-P | UVB4-5-210-PAutomatenverteiler, UVB, BxHxT = 1050x800x210Schutzklasse I, IP41, RAL 9016, UnterputzBestehend aus:Gehäuse, Doppeltür mit Drehriegel, Flansche NF1 (oben) und NF2 (unten), 2x Geräteträger 2-Feld breit 2/3 mit Feldabdeckungen PS | B | 011 | 1 | 760.1054 | 85389099 | 4251500273081
UVB4-5-210-S | UVB4-5-210-SAutomatenverteiler, UVB, BxHxT = 1050x800x210Schutzklasse I, IP41, RAL 9016, UnterputzBestehend aus:Gehäuse, Doppeltür mit Drehriegel, Flansche NF1 (oben) und NF2 (unten), 1x Geräteträger 2-Feld breit 2/3 mit Feldabdeckungen PRL, 2x Geräteträger 1-Feld breit 2/3 mit Feldabdeckungen PRL | B | 011 | 1 | 976.9966 | 85389099 | 4251500264287
UVB4-5-210-S-P | UVB4-5-210-S-PAutomatenverteiler, UVB, BxHxT = 1050x800x210Schutzklasse I, IP41, RAL 9016, UnterputzBestehend aus:Gehäuse, Doppeltür mit Drehriegel, Flansche NF1 (oben) und NF2 (unten), 1x Geräteträger 2-Feld breit 2/3 mit Feldabdeckungen PS, 2x Geräteträger 1-Feld breit 2/3 mit Feldabdeckungen PS | B | 011 | 1 | 833.0004 | 85389099 | 4251500273111
UVB4-6-210 | UVB4-6-210Automatenverteiler, UVB, BxHxT = 1050x950x210Schutzklasse I, IP41, RAL 9016, UnterputzBestehend aus:Gehäuse, Doppeltür mit Drehriegel, Flansche NF1 (oben) und NF2 (unten), 2x Geräteträger 2-Feld breit 2/4 mit Feldabdeckungen PRL | B | 011 | 1 | 995.543 | 85389099 | 4251500264300
UVB4-6-210-M1 | UVB4-6-210-M1Automatenverteiler, UVB, BxHxT = 1050x950x210Schutzklasse I, IP41, RAL 9016, UnterputzBestehend aus:Gehäuse, Doppeltür mit Drehriegel, Flansche NF1 (oben) und NF2 (unten), 1x Geräteträger 2-Feld breit 2/4 mit Feldabdeckungen PRL, 1x Geräteträger 1-Feld breit 2/4 mit Feldabdeckungen PRL, 1x Montageplatte 1-Feld breit | B | 011 | 1 | 1083.5436 | 85389099 | 4251500264317
UVB4-6-210-M1-P | UVB4-6-210-M1-PAutomatenverteiler, UVB, BxHxT = 1050x950x210Schutzklasse I, IP41, RAL 9016, UnterputzBestehend aus:Gehäuse, Doppeltür mit Drehriegel, Flansche NF1 (oben) und NF2 (unten), 1x Geräteträger 2-Feld breit 2/4 mit Feldabdeckungen PS, 1x Geräteträger 1-Feld breit 2/4 mit Feldabdeckungen PS, 1x Montageplatte 1-Feld breit | B | 011 | 1 | 949.1142 | 85389099 | 4251500273135
UVB4-6-210-M2 | UVB4-6-210-M2Automatenverteiler, UVB, BxHxT = 1050x950x210Schutzklasse I, IP41, RAL 9016, UnterputzBestehend aus:Gehäuse, Doppeltür mit Drehriegel, Flansche NF1 (oben) und NF2 (unten), 1x Geräteträger 2-Feld breit 2/4 mit Feldabdeckungen PRL, 1x Montageplatte 2-Feld breit | B | 011 | 1 | 990.2875 | 85389099 | 4251500264324
UVB4-6-210-M2-P | UVB4-6-210-M2-PAutomatenverteiler, UVB, BxHxT = 1050x950x210Schutzklasse I, IP41, RAL 9016, UnterputzBestehend aus:Gehäuse, Doppeltür mit Drehriegel, Flansche NF1 (oben) und NF2 (unten), 1x Geräteträger 2-Feld breit 2/4 mit Feldabdeckungen PS, 1x Montageplatte 2-Feld breit | B | 011 | 1 | 892.0486 | 85389099 | 4251500273142
UVB4-6-210-P | UVB4-6-210-PAutomatenverteiler, UVB, BxHxT = 1050x950x210Schutzklasse I, IP41, RAL 9016, UnterputzBestehend aus:Gehäuse, Doppeltür mit Drehriegel, Flansche NF1 (oben) und NF2 (unten), 2x Geräteträger 2-Feld breit 2/4 mit Feldabdeckungen PS | B | 011 | 1 | 853.7077 | 85389099 | 4251500273128
UVB4-6-210-S | UVB4-6-210-SAutomatenverteiler, UVB, BxHxT = 1050x950x210Schutzklasse I, IP41, RAL 9016, UnterputzBestehend aus:Gehäuse, Doppeltür mit Drehriegel, Flansche NF1 (oben) und NF2 (unten), 1x Geräteträger 2-Feld breit 2/4 mit Feldabdeckungen PRL, 2x Geräteträger 1-Feld breit 2/4 mit Feldabdeckungen PRL | B | 011 | 1 | 1097.1071 | 85389099 | 4251500264331
UVB4-6-210-S-P | UVB4-6-210-S-PAutomatenverteiler, UVB, BxHxT = 1050x950x210Schutzklasse I, IP41, RAL 9016, UnterputzBestehend aus:Gehäuse, Doppeltür mit Drehriegel, Flansche NF1 (oben) und NF2 (unten), 1x Geräteträger 2-Feld breit 2/4 mit Feldabdeckungen PS, 2x Geräteträger 1-Feld breit 2/4 mit Feldabdeckungen PS | B | 011 | 1 | 931.7008 | 85389099 | 4251500273159
UVB4-7-210 | UVB4-7-210Automatenverteiler, UVB, BxHxT = 1050x1100x210Schutzklasse I, IP41, RAL 9016, UnterputzBestehend aus:Gehäuse, Doppeltür mit Drehriegel, Flansche NF1 (oben) und NF2 (unten), 2x Geräteträger 2-Feld breit 2/5 mit Feldabdeckungen PRL | B | 011 | 1 | 1142.2981 | 85389099 | 4251500264355
UVB4-7-210-M1 | UVB4-7-210-M1Automatenverteiler, UVB, BxHxT = 1050x1100x210Schutzklasse I, IP41, RAL 9016, UnterputzBestehend aus:Gehäuse, Doppeltür mit Drehriegel, Flansche NF1 (oben) und NF2 (unten), 1x Geräteträger 2-Feld breit 2/5 mit Feldabdeckungen PRL, 1x Geräteträger 1-Feld breit 2/5 mit Feldabdeckungen PRL, 1x Montageplatte 1-Feld breit | B | 011 | 1 | 1223.9417 | 85389099 | 4251500264362
UVB4-7-210-M1-P | UVB4-7-210-M1-PAutomatenverteiler, UVB, BxHxT = 1050x1100x210Schutzklasse I, IP41, RAL 9016, UnterputzBestehend aus:Gehäuse, Doppeltür mit Drehriegel, Flansche NF1 (oben) und NF2 (unten), 1x Geräteträger 2-Feld breit 2/5 mit Feldabdeckungen PS, 1x Geräteträger 1-Feld breit 2/5 mit Feldabdeckungen PS, 1x Montageplatte 1-Feld breit | B | 011 | 1 | 1058.0843 | 85389099 | 4251500273173
UVB4-7-210-M2 | UVB4-7-210-M2Automatenverteiler, UVB, BxHxT = 1050x1100x210Schutzklasse I, IP41, RAL 9016, UnterputzBestehend aus:Gehäuse, Doppeltür mit Drehriegel, Flansche NF1 (oben) und NF2 (unten), 1x Geräteträger 2-Feld breit 2/5 mit Feldabdeckungen PRL, 1x Montageplatte 2-Feld breit | B | 011 | 1 | 1053.7205 | 85389099 | 4251500264379
UVB4-7-210-M2-P | UVB4-7-210-M2-PAutomatenverteiler, UVB, BxHxT = 1050x1100x210Schutzklasse I, IP41, RAL 9016, UnterputzBestehend aus:Gehäuse, Doppeltür mit Drehriegel, Flansche NF1 (oben) und NF2 (unten), 1x Geräteträger 2-Feld breit 2/5 mit Feldabdeckungen PS, 1x Montageplatte 2-Feld breit | B | 011 | 1 | 936.3374 | 85389099 | 4251500273180
UVB4-7-210-P | UVB4-7-210-PAutomatenverteiler, UVB, BxHxT = 1050x1100x210Schutzklasse I, IP41, RAL 9016, UnterputzBestehend aus:Gehäuse, Doppeltür mit Drehriegel, Flansche NF1 (oben) und NF2 (unten), 2x Geräteträger 2-Feld breit 2/5 mit Feldabdeckungen PS | B | 011 | 1 | 960.5273 | 85389099 | 4251500273166
UVB4-7-210-S | UVB4-7-210-SAutomatenverteiler, UVB, BxHxT = 1050x1100x210Schutzklasse I, IP41, RAL 9016, UnterputzBestehend aus:Gehäuse, Doppeltür mit Drehriegel, Flansche NF1 (oben) und NF2 (unten), 1x Geräteträger 2-Feld breit 2/5 mit Feldabdeckungen PRL, 2x Geräteträger 1-Feld breit 2/5 mit Feldabdeckungen PRL | B | 011 | 1 | 1297.8648 | 85389099 | 4251500264386
UVB4-7-210-S-P | UVB4-7-210-S-PAutomatenverteiler, UVB, BxHxT = 1050x1100x210Schutzklasse I, IP41, RAL 9016, UnterputzBestehend aus:Gehäuse, Doppeltür mit Drehriegel, Flansche NF1 (oben) und NF2 (unten), 1x Geräteträger 2-Feld breit 2/5 mit Feldabdeckungen PS, 2x Geräteträger 1-Feld breit 2/5 mit Feldabdeckungen PS | B | 011 | 1 | 1089.8166 | 85389099 | 4251500273197
UVB4-8-210 | UVB4-8-210Automatenverteiler, UVB, BxHxT = 1050x1250x210Schutzklasse I, IP41, RAL 9016, UnterputzBestehend aus:Gehäuse, Doppeltür mit Drehriegel, Flansche NF1 (oben) und NF2 (unten), 2x Geräteträger 2-Feld breit 3/5 mit Feldabdeckungen PRL | B | 011 | 1 | 1224.225 | 85389099 | 4251500264409
UVB4-8-210-M1 | UVB4-8-210-M1Automatenverteiler, UVB, BxHxT = 1050x1250x210Schutzklasse I, IP41, RAL 9016, UnterputzBestehend aus:Gehäuse, Doppeltür mit Drehriegel, Flansche NF1 (oben) und NF2 (unten), 1x Geräteträger 2-Feld breit 3/5 mit Feldabdeckungen PRL, 1x Geräteträger 1-Feld breit 3/5 mit Feldabdeckungen PRL, 1x Montageplatte 1-Feld breit | B | 011 | 1 | 1316.2013 | 85389099 | 4251500264416
UVB4-8-210-M1-P | UVB4-8-210-M1-PAutomatenverteiler, UVB, BxHxT = 1050x1250x210Schutzklasse I, IP41, RAL 9016, UnterputzBestehend aus:Gehäuse, Doppeltür mit Drehriegel, Flansche NF1 (oben) und NF2 (unten), 1x Geräteträger 2-Feld breit 3/5 mit Feldabdeckungen PS, 1x Geräteträger 1-Feld breit 3/5 mit Feldabdeckungen PS, 1x Montageplatte 1-Feld breit | B | 011 | 1 | 1141.5638 | 85389099 | 4251500273210
UVB4-8-210-M2 | UVB4-8-210-M2Automatenverteiler, UVB, BxHxT = 1050x1250x210Schutzklasse I, IP41, RAL 9016, UnterputzBestehend aus:Gehäuse, Doppeltür mit Drehriegel, Flansche NF1 (oben) und NF2 (unten), 1x Geräteträger 2-Feld breit 3/5 mit Feldabdeckungen PRL, 1x Montageplatte 2-Feld breit | B | 011 | 1 | 1141.1232 | 85389099 | 4251500264423
UVB4-8-210-M2-P | UVB4-8-210-M2-PAutomatenverteiler, UVB, BxHxT = 1050x1250x210Schutzklasse I, IP41, RAL 9016, UnterputzBestehend aus:Gehäuse, Doppeltür mit Drehriegel, Flansche NF1 (oben) und NF2 (unten), 1x Geräteträger 2-Feld breit 3/5 mit Feldabdeckungen PS, 1x Montageplatte 2-Feld breit | B | 011 | 1 | 1018.4112 | 85389099 | 4251500273227
UVB4-8-210-P | UVB4-8-210-PAutomatenverteiler, UVB, BxHxT = 1050x1250x210Schutzklasse I, IP41, RAL 9016, UnterputzBestehend aus:Gehäuse, Doppeltür mit Drehriegel, Flansche NF1 (oben) und NF2 (unten), 2x Geräteträger 2-Feld breit 3/5 mit Feldabdeckungen PS | B | 011 | 1 | 1037.4715 | 85389099 | 4251500273203
UVB4-8-210-S | UVB4-8-210-SAutomatenverteiler, UVB, BxHxT = 1050x1250x210Schutzklasse I, IP41, RAL 9016, UnterputzBestehend aus:Gehäuse, Doppeltür mit Drehriegel, Flansche NF1 (oben) und NF2 (unten), 1x Geräteträger 2-Feld breit 3/5 mit Feldabdeckungen PRL, 2x Geräteträger 1-Feld breit 3/5 mit Feldabdeckungen PRL | B | 011 | 1 | 1388.8026 | 85389099 | 4251500264430
UVB4-8-210-S-P | UVB4-8-210-S-PAutomatenverteiler, UVB, BxHxT = 1050x1250x210Schutzklasse I, IP41, RAL 9016, UnterputzBestehend aus:Gehäuse, Doppeltür mit Drehriegel, Flansche NF1 (oben) und NF2 (unten), 1x Geräteträger 2-Feld breit 3/5 mit Feldabdeckungen PS, 2x Geräteträger 1-Feld breit 3/5 mit Feldabdeckungen PS | B | 011 | 1 | 1168.9322 | 85389099 | 4251500273234
UVB4-9-210 | UVB4-9-210Automatenverteiler, UVB, BxHxT = 1050x1400x210Schutzklasse I, IP41, RAL 9016, UnterputzBestehend aus:Gehäuse, Doppeltür mit Drehriegel, Flansche NF1 (oben) und NF2 (unten), 2x Geräteträger 2-Feld breit 3/6 mit Feldabdeckungen PRL | B | 011 | 1 | 1366.5533 | 85389099 | 4251500264454
UVB4-9-210-M1 | UVB4-9-210-M1Automatenverteiler, UVB, BxHxT = 1050x1400x210Schutzklasse I, IP41, RAL 9016, UnterputzBestehend aus:Gehäuse, Doppeltür mit Drehriegel, Flansche NF1 (oben) und NF2 (unten), 1x Geräteträger 2-Feld breit 3/6 mit Feldabdeckungen PRL, 1x Geräteträger 1-Feld breit 3/6 mit Feldabdeckungen PRL, 1x Montageplatte 1-Feld breit | B | 011 | 1 | 1463.8795 | 85389099 | 4251500264461
UVB4-9-210-M1-P | UVB4-9-210-M1-PAutomatenverteiler, UVB, BxHxT = 1050x1400x210Schutzklasse I, IP41, RAL 9016, UnterputzBestehend aus:Gehäuse, Doppeltür mit Drehriegel, Flansche NF1 (oben) und NF2 (unten), 1x Geräteträger 2-Feld breit 3/6 mit Feldabdeckungen PS, 1x Geräteträger 1-Feld breit 3/6 mit Feldabdeckungen PS, 1x Montageplatte 1-Feld breit | B | 011 | 1 | 1271.8915 | 85389099 | 4251500273258
UVB4-9-210-M2 | UVB4-9-210-M2Automatenverteiler, UVB, BxHxT = 1050x1400x210Schutzklasse I, IP41, RAL 9016, UnterputzBestehend aus:Gehäuse, Doppeltür mit Drehriegel, Flansche NF1 (oben) und NF2 (unten), 1x Geräteträger 2-Feld breit 3/6 mit Feldabdeckungen PRL, 1x Montageplatte 2-Feld breit | B | 011 | 1 | 1278.196 | 85389099 | 4251500264478
UVB4-9-210-M2-P | UVB4-9-210-M2-PAutomatenverteiler, UVB, BxHxT = 1050x1400x210Schutzklasse I, IP41, RAL 9016, UnterputzBestehend aus:Gehäuse, Doppeltür mit Drehriegel, Flansche NF1 (oben) und NF2 (unten), 1x Geräteträger 2-Feld breit 3/6 mit Feldabdeckungen PS, 1x Montageplatte 2-Feld breit | B | 011 | 1 | 1141.6267 | 85389099 | 4251500273265
UVB4-9-210-P | UVB4-9-210-PAutomatenverteiler, UVB, BxHxT = 1050x1400x210Schutzklasse I, IP41, RAL 9016, UnterputzBestehend aus:Gehäuse, Doppeltür mit Drehriegel, Flansche NF1 (oben) und NF2 (unten), 2x Geräteträger 2-Feld breit 3/6 mit Feldabdeckungen PS | B | 011 | 1 | 1160.3199 | 85389099 | 4251500273241
UVB4-9-210-S | UVB4-9-210-SAutomatenverteiler, UVB, BxHxT = 1050x1400x210Schutzklasse I, IP41, RAL 9016, UnterputzBestehend aus:Gehäuse, Doppeltür mit Drehriegel, Flansche NF1 (oben) und NF2 (unten), 1x Geräteträger 2-Feld breit 3/6 mit Feldabdeckungen PRL, 2x Geräteträger 1-Feld breit 3/6 mit Feldabdeckungen PRL | B | 011 | 1 | 1541.453 | 85389099 | 4251500264485
UVB4-9-210-S-P | UVB4-9-210-S-PAutomatenverteiler, UVB, BxHxT = 1050x1400x210Schutzklasse I, IP41, RAL 9016, UnterputzBestehend aus:Gehäuse, Doppeltür mit Drehriegel, Flansche NF1 (oben) und NF2 (unten), 1x Geräteträger 2-Feld breit 3/6 mit Feldabdeckungen PS, 2x Geräteträger 1-Feld breit 3/6 mit Feldabdeckungen PS | B | 011 | 1 | 1301.0957 | 85389099 | 4251500273272
UVB5-5-210-M1 | UVB5-5-210-M1Automatenverteiler, UVB, BxHxT = 1300x800x210Schutzklasse I, IP41, RAL 9016, UnterputzBestehend aus:Gehäuse, Doppeltür mit Drehriegel, Flansche NF1 (oben) und NF2 (unten), 2x Geräteträger 2-Feld breit 2/3 mit Feldabdeckungen PRL, 1x Montageplatte 1-Feld breit | B | 011 | 1 | 1112.0449 | 85389099 | 4251500264515
UVB5-5-210-M1-P | UVB5-5-210-M1-PAutomatenverteiler, UVB, BxHxT = 1300x800x210Schutzklasse I, IP41, RAL 9016, UnterputzBestehend aus:Gehäuse, Doppeltür mit Drehriegel, Flansche NF1 (oben) und NF2 (unten), 2x Geräteträger 2-Feld breit 2/3 mit Feldabdeckungen PS, 1x Montageplatte 1-Feld breit | B | 011 | 1 | 974.7203 | 85389099 | 4251500273296
UVB5-5-210-M2 | UVB5-5-210-M2Automatenverteiler, UVB, BxHxT = 1300x800x210Schutzklasse I, IP41, RAL 9016, UnterputzBestehend aus:Gehäuse, Doppeltür mit Drehriegel, Flansche NF1 (oben) und NF2 (unten), 1x Geräteträger 2-Feld breit 2/3 mit Feldabdeckungen PRL, 1x Geräteträger 1-Feld breit 2/3 mit Feldabdeckungen PRL, 1x Montageplatte 2-Feld breit | B | 011 | 1 | 1118.5907 | 85389099 | 4251500264522
UVB5-5-210-M2-P | UVB5-5-210-M2-PAutomatenverteiler, UVB, BxHxT = 1300x800x210Schutzklasse I, IP41, RAL 9016, UnterputzBestehend aus:Gehäuse, Doppeltür mit Drehriegel, Flansche NF1 (oben) und NF2 (unten), 1x Geräteträger 2-Feld breit 2/3 mit Feldabdeckungen PS, 1x Geräteträger 1-Feld breit 2/3 mit Feldabdeckungen PS, 1x Montageplatte 2-Feld breit | B | 011 | 1 | 992.0917 | 85389099 | 4251500273302
UVB5-5-210-S | UVB5-5-210-SAutomatenverteiler, UVB, BxHxT = 1300x800x210Schutzklasse I, IP41, RAL 9016, UnterputzBestehend aus:Gehäuse, Doppeltür mit Drehriegel, Flansche NF1 (oben) und NF2 (unten), 2x Geräteträger 2-Feld breit 2/3 mit Feldabdeckungen PRL, 1x Geräteträger 1-Feld breit 2/3 mit Feldabdeckungen PRL | B | 011 | 1 | 1125.1679 | 85389099 | 4251500264539
UVB5-5-210-S-P | UVB5-5-210-S-PAutomatenverteiler, UVB, BxHxT = 1300x800x210Schutzklasse I, IP41, RAL 9016, UnterputzBestehend aus:Gehäuse, Doppeltür mit Drehriegel, Flansche NF1 (oben) und NF2 (unten), 2x Geräteträger 2-Feld breit 2/3 mit Feldabdeckungen PS, 1x Geräteträger 1-Feld breit 2/3 mit Feldabdeckungen PS | B | 011 | 1 | 960.884 | 85389099 | 4251500273319
UVB5-6-210-M1 | UVB5-6-210-M1Automatenverteiler, UVB, BxHxT = 1300x950x210Schutzklasse I, IP41, RAL 9016, UnterputzBestehend aus:Gehäuse, Doppeltür mit Drehriegel, Flansche NF1 (oben) und NF2 (unten), 2x Geräteträger 2-Feld breit 2/4 mit Feldabdeckungen PRL, 1x Montageplatte 1-Feld breit | B | 011 | 1 | 1236.4983 | 85389099 | 4251500264560
UVB5-6-210-M1-P | UVB5-6-210-M1-PAutomatenverteiler, UVB, BxHxT = 1300x950x210Schutzklasse I, IP41, RAL 9016, UnterputzBestehend aus:Gehäuse, Doppeltür mit Drehriegel, Flansche NF1 (oben) und NF2 (unten), 2x Geräteträger 2-Feld breit 2/4 mit Feldabdeckungen PS, 1x Montageplatte 1-Feld breit | B | 011 | 1 | 1079.7357 | 85389099 | 4251500273333
UVB5-6-210-M2 | UVB5-6-210-M2Automatenverteiler, UVB, BxHxT = 1300x950x210Schutzklasse I, IP41, RAL 9016, UnterputzBestehend aus:Gehäuse, Doppeltür mit Drehriegel, Flansche NF1 (oben) und NF2 (unten), 1x Geräteträger 2-Feld breit 2/4 mit Feldabdeckungen PRL, 1x Geräteträger 1-Feld breit 2/4 mit Feldabdeckungen PRL, 1x Montageplatte 2-Feld breit | B | 011 | 1 | 1244.7958 | 85389099 | 4251500264577
UVB5-6-210-M2-P | UVB5-6-210-M2-PAutomatenverteiler, UVB, BxHxT = 1300x950x210Schutzklasse I, IP41, RAL 9016, UnterputzBestehend aus:Gehäuse, Doppeltür mit Drehriegel, Flansche NF1 (oben) und NF2 (unten), 1x Geräteträger 2-Feld breit 2/4 mit Feldabdeckungen PS, 1x Geräteträger 1-Feld breit 2/4 mit Feldabdeckungen PS, 1x Montageplatte 2-Feld breit | B | 011 | 1 | 1100.6423 | 85389099 | 4251500273340
UVB5-6-210-S | UVB5-6-210-SAutomatenverteiler, UVB, BxHxT = 1300x950x210Schutzklasse I, IP41, RAL 9016, UnterputzBestehend aus:Gehäuse, Doppeltür mit Drehriegel, Flansche NF1 (oben) und NF2 (unten), 2x Geräteträger 2-Feld breit 2/4 mit Feldabdeckungen PRL, 1x Geräteträger 1-Feld breit 2/4 mit Feldabdeckungen PRL | B | 011 | 1 | 1250.0618 | 85389099 | 4251500264584
UVB5-6-210-S-P | UVB5-6-210-S-PAutomatenverteiler, UVB, BxHxT = 1300x950x210Schutzklasse I, IP41, RAL 9016, UnterputzBestehend aus:Gehäuse, Doppeltür mit Drehriegel, Flansche NF1 (oben) und NF2 (unten), 2x Geräteträger 2-Feld breit 2/4 mit Feldabdeckungen PS, 1x Geräteträger 1-Feld breit 2/4 mit Feldabdeckungen PS | B | 011 | 1 | 1062.3013 | 85389099 | 4251500273357
UVB5-7-210-M1 | UVB5-7-210-M1Automatenverteiler, UVB, BxHxT = 1300x1100x210Schutzklasse I, IP41, RAL 9016, UnterputzBestehend aus:Gehäuse, Doppeltür mit Drehriegel, Flansche NF1 (oben) und NF2 (unten), 2x Geräteträger 2-Feld breit 2/5 mit Feldabdeckungen PRL, 1x Montageplatte 1-Feld breit | B | 011 | 1 | 1319.663 | 85389099 | 4251500264614
UVB5-7-210-M1-P | UVB5-7-210-M1-PAutomatenverteiler, UVB, BxHxT = 1300x1100x210Schutzklasse I, IP41, RAL 9016, UnterputzBestehend aus:Gehäuse, Doppeltür mit Drehriegel, Flansche NF1 (oben) und NF2 (unten), 2x Geräteträger 2-Feld breit 2/5 mit Feldabdeckungen PS, 1x Montageplatte 1-Feld breit | B | 011 | 1 | 1127.2764 | 85389099 | 4251500273371
UVB5-7-210-M2 | UVB5-7-210-M2Automatenverteiler, UVB, BxHxT = 1300x1100x210Schutzklasse I, IP41, RAL 9016, UnterputzBestehend aus:Gehäuse, Doppeltür mit Drehriegel, Flansche NF1 (oben) und NF2 (unten), 1x Geräteträger 2-Feld breit 2/5 mit Feldabdeckungen PRL, 1x Geräteträger 1-Feld breit 2/5 mit Feldabdeckungen PRL, 1x Montageplatte 2-Feld breit | B | 011 | 1 | 1304.998 | 85389099 | 4251500264621
UVB5-7-210-M2-P | UVB5-7-210-M2-PAutomatenverteiler, UVB, BxHxT = 1300x1100x210Schutzklasse I, IP41, RAL 9016, UnterputzBestehend aus:Gehäuse, Doppeltür mit Drehriegel, Flansche NF1 (oben) und NF2 (unten), 1x Geräteträger 2-Feld breit 2/5 mit Feldabdeckungen PS, 1x Geräteträger 1-Feld breit 2/5 mit Feldabdeckungen PS, 1x Montageplatte 2-Feld breit | B | 011 | 1 | 1134.8292 | 85389099 | 4251500273388
UVB5-7-210-S | UVB5-7-210-SAutomatenverteiler, UVB, BxHxT = 1300x1100x210Schutzklasse I, IP41, RAL 9016, UnterputzBestehend aus:Gehäuse, Doppeltür mit Drehriegel, Flansche NF1 (oben) und NF2 (unten), 2x Geräteträger 2-Feld breit 2/5 mit Feldabdeckungen PRL, 1x Geräteträger 1-Feld breit 2/5 mit Feldabdeckungen PRL | B | 011 | 1 | 1393.586 | 85389099 | 4251500264638
UVB5-7-210-S-P | UVB5-7-210-S-PAutomatenverteiler, UVB, BxHxT = 1300x1100x210Schutzklasse I, IP41, RAL 9016, UnterputzBestehend aus:Gehäuse, Doppeltür mit Drehriegel, Flansche NF1 (oben) und NF2 (unten), 2x Geräteträger 2-Feld breit 2/5 mit Feldabdeckungen PS, 1x Geräteträger 1-Feld breit 2/5 mit Feldabdeckungen PS | B | 011 | 1 | 1159.0191 | 85389099 | 4251500273395
UVB5-8-210-M1 | UVB5-8-210-M1Automatenverteiler, UVB, BxHxT = 1300x1250x210Schutzklasse I, IP41, RAL 9016, UnterputzBestehend aus:Gehäuse, Doppeltür mit Drehriegel, Flansche NF1 (oben) und NF2 (unten), 2x Geräteträger 2-Feld breit 3/5 mit Feldabdeckungen PRL, 1x Montageplatte 1-Feld breit | B | 011 | 1 | 1474.2751 | 85389099 | 4251500264669
UVB5-8-210-M1-P | UVB5-8-210-M1-PAutomatenverteiler, UVB, BxHxT = 1300x1250x210Schutzklasse I, IP41, RAL 9016, UnterputzBestehend aus:Gehäuse, Doppeltür mit Drehriegel, Flansche NF1 (oben) und NF2 (unten), 2x Geräteträger 2-Feld breit 3/5 mit Feldabdeckungen PS, 1x Montageplatte 1-Feld breit | B | 011 | 1 | 1272.3531 | 85389099 | 4251500273418
UVB5-8-210-M2 | UVB5-8-210-M2Automatenverteiler, UVB, BxHxT = 1300x1250x210Schutzklasse I, IP41, RAL 9016, UnterputzBestehend aus:Gehäuse, Doppeltür mit Drehriegel, Flansche NF1 (oben) und NF2 (unten), 1x Geräteträger 2-Feld breit 3/5 mit Feldabdeckungen PRL, 1x Geräteträger 1-Feld breit 3/5 mit Feldabdeckungen PRL, 1x Montageplatte 2-Feld breit | B | 011 | 1 | 1463.7536 | 85389099 | 4251500264676
UVB5-8-210-M2-P | UVB5-8-210-M2-PAutomatenverteiler, UVB, BxHxT = 1300x1250x210Schutzklasse I, IP41, RAL 9016, UnterputzBestehend aus:Gehäuse, Doppeltür mit Drehriegel, Flansche NF1 (oben) und NF2 (unten), 1x Geräteträger 2-Feld breit 3/5 mit Feldabdeckungen PS, 1x Geräteträger 1-Feld breit 3/5 mit Feldabdeckungen PS, 1x Montageplatte 2-Feld breit | B | 011 | 1 | 1280.6402 | 85389099 | 4251500273425
UVB5-8-210-S | UVB5-8-210-SAutomatenverteiler, UVB, BxHxT = 1300x1250x210Schutzklasse I, IP41, RAL 9016, UnterputzBestehend aus:Gehäuse, Doppeltür mit Drehriegel, Flansche NF1 (oben) und NF2 (unten), 2x Geräteträger 2-Feld breit 3/5 mit Feldabdeckungen PRL, 1x Geräteträger 1-Feld breit 3/5 mit Feldabdeckungen PRL | B | 011 | 1 | 1546.8659 | 85389099 | 4251500264683
UVB5-8-210-S-P | UVB5-8-210-S-PAutomatenverteiler, UVB, BxHxT = 1300x1250x210Schutzklasse I, IP41, RAL 9016, UnterputzBestehend aus:Gehäuse, Doppeltür mit Drehriegel, Flansche NF1 (oben) und NF2 (unten), 2x Geräteträger 2-Feld breit 3/5 mit Feldabdeckungen PS, 1x Geräteträger 1-Feld breit 3/5 mit Feldabdeckungen PS | B | 011 | 1 | 1299.711 | 85389099 | 4251500273432
UVB5-9-210-M1 | UVB5-9-210-M1Automatenverteiler, UVB, BxHxT = 1300x1400x210Schutzklasse I, IP41, RAL 9016, UnterputzBestehend aus:Gehäuse, Doppeltür mit Drehriegel, Flansche NF1 (oben) und NF2 (unten), 2x Geräteträger 2-Feld breit 3/6 mit Feldabdeckungen PRL, 1x Montageplatte 1-Feld breit | B | 011 | 1 | 1673.9103 | 85389099 | 4251500264713
UVB5-9-210-M1-P | UVB5-9-210-M1-PAutomatenverteiler, UVB, BxHxT = 1300x1400x210Schutzklasse I, IP41, RAL 9016, UnterputzBestehend aus:Gehäuse, Doppeltür mit Drehriegel, Flansche NF1 (oben) und NF2 (unten), 2x Geräteträger 2-Feld breit 3/6 mit Feldabdeckungen PS, 1x Montageplatte 1-Feld breit | B | 011 | 1 | 1448.9208 | 85389099 | 4251500273456
UVB5-9-210-M2 | UVB5-9-210-M2Automatenverteiler, UVB, BxHxT = 1300x1400x210Schutzklasse I, IP41, RAL 9016, UnterputzBestehend aus:Gehäuse, Doppeltür mit Drehriegel, Flansche NF1 (oben) und NF2 (unten), 1x Geräteträger 2-Feld breit 3/6 mit Feldabdeckungen PRL, 1x Geräteträger 1-Feld breit 3/6 mit Feldabdeckungen PRL, 1x Montageplatte 2-Feld breit | B | 011 | 1 | 1663.1266 | 85389099 | 4251500264720
UVB5-9-210-M2-P | UVB5-9-210-M2-PAutomatenverteiler, UVB, BxHxT = 1300x1400x210Schutzklasse I, IP41, RAL 9016, UnterputzBestehend aus:Gehäuse, Doppeltür mit Drehriegel, Flansche NF1 (oben) und NF2 (unten), 1x Geräteträger 2-Feld breit 3/6 mit Feldabdeckungen PS, 1x Geräteträger 1-Feld breit 3/6 mit Feldabdeckungen PS, 1x Montageplatte 2-Feld breit | B | 011 | 1 | 1459.4422 | 85389099 | 4251500273463
UVB5-9-210-S | UVB5-9-210-SAutomatenverteiler, UVB, BxHxT = 1300x1400x210Schutzklasse I, IP41, RAL 9016, UnterputzBestehend aus:Gehäuse, Doppeltür mit Drehriegel, Flansche NF1 (oben) und NF2 (unten), 2x Geräteträger 2-Feld breit 3/6 mit Feldabdeckungen PRL, 1x Geräteträger 1-Feld breit 3/6 mit Feldabdeckungen PRL | B | 011 | 1 | 1751.4838 | 85389099 | 4251500264737
UVB5-9-210-S-P | UVB5-9-210-S-PAutomatenverteiler, UVB, BxHxT = 1300x1400x210Schutzklasse I, IP41, RAL 9016, UnterputzBestehend aus:Gehäuse, Doppeltür mit Drehriegel, Flansche NF1 (oben) und NF2 (unten), 2x Geräteträger 2-Feld breit 3/6 mit Feldabdeckungen PS, 1x Geräteträger 1-Feld breit 3/6 mit Feldabdeckungen PS | B | 011 | 1 | 1478.1459 | 85389099 | 4251500273470
UVK1-3-120 | UVK1-3-120 Automatenverteiler, UVK, BxHxT = 300x500x120 Schutzklasse II, IP30, RAL 9016, Unterputz mit Blendrahmen (Aufbauhöhe 8mm) Blendrahmenaussenmaße: (BxHxT) 342 x 545 x 8mm Wandausschnittsmaße: (BxHxT) 296-298 x 500 x 120mm (geringste Mauernischentiefe = 115mm) Bestehend aus: Gehäuse, Einzeltür mit Drehriegel, Flansche NF3 (oben + unten), 1x Geräteträger 1-Feld breit mit Feldabdeckung PS | B | 011 | 1 | 222.4719 | 85389099 | 4251500264751
UVK1-3-120-M1 | UVK1-3-120-M1 Automatenverteiler, UVK, BxHxT = 300x500x120 Schutzklasse II, IP30, RAL 9016, Unterputz mit Blendrahmen (Aufbauhöhe 8mm) Blendrahmenaussenmaße: (BxHxT) 342 x 545 x 8mm Wandausschnittsmaße: (BxHxT) 296-298 x 500 x 120mm (geringste Mauernischentiefe = 115mm) Bestehend aus: Gehäuse, Einzeltür mit Drehriegel, Flansche NF3 (oben + unten), 1x Montageplatte 1-Feld breit | B | 011 | 1 | 261.5786 | 85389099 | 4251500264768
UVK1-4-120 | UVK1-4-120 Automatenverteiler, UVK, BxHxT = 300x650x120 Schutzklasse II, IP30, RAL 9016, Unterputz mit Blendrahmen (Aufbauhöhe 8mm) Blendrahmenaussenmaße: (BxHxT) 342 x 695 x 8mm Wandausschnittsmaße: (BxHxT) 296-298 x 650 x 120mm (geringste Mauernischentiefe = 115mm) Bestehend aus: Gehäuse, Einzeltür mit Drehriegel, Flansche NF3 (oben + unten), 1x Geräteträger 1-Feld breit 2/2 mit Feldabdeckung PS | B | 011 | 1 | 233.1612 | 85389099 | 4251500264775
UVK1-4-120-M1 | UVK1-4-120-M1 Automatenverteiler, UVK, BxHxT = 300x650x120 Schutzklasse II, IP30, RAL 9016, Unterputz mit Blendrahmen (Aufbauhöhe 8mm) Blendrahmenaussenmaße: (BxHxT) 342 x 695 x 8mm Wandausschnittsmaße: (BxHxT) 296-298 x 650 x 120mm (geringste Mauernischentiefe = 115mm) Bestehend aus: Gehäuse, Einzeltür mit Drehriegel, Flansche NF3 (oben + unten), 1x Montageplatte 1-Feld breit | B | 011 | 1 | 244.8156 | 85389099 | 4251500264782
UVK1-4-210 | UVK1-4-210Automatenverteiler, UVK, BxHxT = 300x650x210Schutzklasse II, IP41, RAL 9016, UnterputzBestehend aus: Gehäuse + Unterputzrahmen, Einzeltür mit Drehriegel, Flansche NF1 (oben) und NF2 (unten), 1x Geräteträger 1-Feld breit 2/2 mit Feldabdeckungen PRL | B | 011 | 1 | 371.7131 | 85389099 | 4251500264799
UVK1-4-210-M1 | UVK1-4-210-M1Automatenverteiler, UVK, BxHxT = 300x650x210Schutzklasse II, IP41, RAL 9016, UnterputzBestehend aus: Gehäuse + Unterputzrahmen, Einzeltür mit Drehriegel, Flansche NF1 (oben) und NF2 (unten), 1x Montageplatte 1-Feld breit | B | 011 | 1 | 361.5483 | 85389099 | 4251500264805
UVK1-4-210-P | UVK1-4-210-PAutomatenverteiler, UVK, BxHxT = 300x650x210Schutzklasse II, IP41, RAL 9016, UnterputzBestehend aus: Gehäuse + Unterputzrahmen, Einzeltür mit Drehriegel, Flansche NF1 (oben) und NF2 (unten), 1x Geräteträger 1-Feld breit 2/2 mit Feldabdeckungen PS | B | 011 | 1 | 330.2462 | 85389099 | 4251500273487
UVK1-5-120 | UVK1-5-120 Automatenverteiler, UVK, BxHxT = 300x800x120 Schutzklasse II, IP30, RAL 9016, Unterputz mit Blendrahmen (Aufbauhöhe 8mm) Blendrahmenaussenmaße: (BxHxT) 342 x 845 x 8mm Wandausschnittsmaße: (BxHxT) 296-298 x 800 x 120mm (geringste Mauernischentiefe = 115mm) Bestehend aus: Gehäuse, Einzeltür mit Drehriegel, Flansche NF3 (oben + unten), 1x Geräteträger 1-Feld breit 2/3 mit Feldabdeckung PS | B | 011 | 1 | 243.8086 | 85389099 | 4251500264812
UVK1-5-120-M1 | UVK1-5-120-M1 Automatenverteiler, UVK, BxHxT = 300x800x120 Schutzklasse II, IP30, RAL 9016, Unterputz mit Blendrahmen (Aufbauhöhe 8mm) Blendrahmenaussenmaße: (BxHxT) 342 x 845 x 8mm Wandausschnittsmaße: (BxHxT) 296-298 x 800 x 120mm (geringste Mauernischentiefe = 115mm) Bestehend aus: Gehäuse, Einzeltür mit Drehriegel, Flansche NF3 (oben + unten), 1x Montageplatte 1-Feld breit | B | 011 | 1 | 304.5457 | 85389099 | 4251500264829
UVK1-5-210 | UVK1-5-210Automatenverteiler, UVK, BxHxT = 300x800x210Schutzklasse II, IP41, RAL 9016, UnterputzBestehend aus: Gehäuse + Unterputzrahmen, Einzeltür mit Drehriegel, Flansche NF1 (oben) und NF2 (unten), 1x Geräteträger 1-Feld breit 2/3 mit Feldabdeckungen PRL | B | 011 | 1 | 419.7678 | 85389099 | 4251500264836
UVK1-5-210-M1 | UVK1-5-210-M1Automatenverteiler, UVK, BxHxT = 300x800x210Schutzklasse II, IP41, RAL 9016, UnterputzBestehend aus: Gehäuse + Unterputzrahmen, Einzeltür mit Drehriegel, Flansche NF1 (oben) und NF2 (unten), 1x Montageplatte 1-Feld breit | B | 011 | 1 | 406.6448 | 85389099 | 4251500264843
UVK1-5-210-P | UVK1-5-210-PAutomatenverteiler, UVK, BxHxT = 300x800x210Schutzklasse II, IP41, RAL 9016, UnterputzBestehend aus: Gehäuse + Unterputzrahmen, Einzeltür mit Drehriegel, Flansche NF1 (oben) und NF2 (unten), 1x Geräteträger 1-Feld breit 2/3 mit Feldabdeckungen PS | B | 011 | 1 | 372.6782 | 85389099 | 4251500273500
UVK1-6-120 | UVK1-6-120 Automatenverteiler, UVK, BxHxT = 300x950x120 Schutzklasse II, IP30, RAL 9016, Unterputz mit Blendrahmen (Aufbauhöhe 8mm) Blendrahmenaussenmaße: (BxHxT) 342 x 995 x 8mm Wandausschnittsmaße: (BxHxT) 296-298 x 950 x 120mm (geringste Mauernischentiefe = 115mm) Bestehend aus: Gehäuse, Einzeltür mit Drehriegel, Flansche NF3 (oben + unten), 1x Geräteträger 1-Feld breit 2/4 mit Feldabdeckung PS | B | 011 | 1 | 275.5408 | 85389099 | 4251500264874
UVK1-6-120-M1 | UVK1-6-120-M1 Automatenverteiler, UVK, BxHxT = 300x950x120 Schutzklasse II, IP30, RAL 9016, Unterputz mit Blendrahmen (Aufbauhöhe 8mm) Blendrahmenaussenmaße: (BxHxT) 342 x 995 x 8mm Wandausschnittsmaße: (BxHxT) 296-298 x 950 x 120mm (geringste Mauernischentiefe = 115mm) Bestehend aus: Gehäuse, Einzeltür mit Drehriegel, Flansche NF3 (oben + unten), 1x Montageplatte 1-Feld breit | B | 011 | 1 | 347.9533 | 85389099 | 4251500264881
UVK1-6-210 | UVK1-6-210Automatenverteiler, UVK, BxHxT = 300x950x210Schutzklasse II, IP41, RAL 9016, UnterputzBestehend aus: Gehäuse + Unterputzrahmen, Einzeltür mit Drehriegel, Flansche NF1 (oben) und NF2 (unten), 1x Geräteträger 1-Feld breit 2/4 mit Feldabdeckungen PRL | B | 011 | 1 | 471.2213 | 85389099 | 4251500264898
UVK1-6-210-M1 | UVK1-6-210-M1Automatenverteiler, UVK, BxHxT = 300x950x210Schutzklasse II, IP41, RAL 9016, UnterputzBestehend aus: Gehäuse + Unterputzrahmen, Einzeltür mit Drehriegel, Flansche NF1 (oben) und NF2 (unten), 1x Montageplatte 1-Feld breit | B | 011 | 1 | 457.6577 | 85389099 | 4251500264904
UVK1-6-210-P | UVK1-6-210-PAutomatenverteiler, UVK, BxHxT = 300x950x210Schutzklasse II, IP41, RAL 9016, UnterputzBestehend aus: Gehäuse + Unterputzrahmen, Einzeltür mit Drehriegel, Flansche NF1 (oben) und NF2 (unten), 1x Geräteträger 1-Feld breit 2/4 mit Feldabdeckungen PS | B | 011 | 1 | 417.0929 | 85389099 | 4251500273524
UVK1-7-120 | UVK1-7-120 Automatenverteiler, UVK, BxHxT = 300x1100x120 Schutzklasse II, IP30, RAL 9016, Unterputz mit Blendrahmen (Aufbauhöhe 8mm) Blendrahmenaussenmaße: (BxHxT) 342 x 1145 x 8mm Wandausschnittsmaße: (BxHxT) 296-298 x 1100 x 120mm (geringste Mauernischentiefe = 115mm) Bestehend aus: Gehäuse, Einzeltür mit Drehriegel, Flansche NF3 (oben + unten), 1x Geräteträger 1-Feld breit 2/5 mit Feldabdeckung PS | B | 011 | 1 | 303.4967 | 85389099 | 4251500264911
UVK1-7-120-M1 | UVK1-7-120-M1 Automatenverteiler, UVK, BxHxT = 300x1100x120 Schutzklasse II, IP30, RAL 9016, Unterputz mit Blendrahmen (Aufbauhöhe 8mm) Blendrahmenaussenmaße: (BxHxT) 342 x 1145 x 8mm Wandausschnittsmaße: (BxHxT) 296-298 x 1100 x 120mm (geringste Mauernischentiefe = 115mm) Bestehend aus: Gehäuse, Einzeltür mit Drehriegel, Flansche NF3 (oben + unten), 1x Montageplatte 1-Feld breit | B | 011 | 1 | 375.8672 | 85389099 | 4251500264928
UVK1-7-210 | UVK1-7-210Automatenverteiler, UVK, BxHxT = 300x1100x210Schutzklasse II, IP41, RAL 9016, UnterputzBestehend aus: Gehäuse + Unterputzrahmen, Einzeltür mit Drehriegel, Flansche NF1 (oben) und NF2 (unten), 1x Geräteträger 1-Feld breit 2/5 mit Feldabdeckungen PRL | B | 011 | 1 | 513.3701 | 85389099 | 4251500264935
UVK1-7-210-M1 | UVK1-7-210-M1Automatenverteiler, UVK, BxHxT = 300x1100x210Schutzklasse II, IP41, RAL 9016, UnterputzBestehend aus: Gehäuse + Unterputzrahmen, Einzeltür mit Drehriegel, Flansche NF1 (oben) und NF2 (unten), 1x Montageplatte 1-Feld breit | B | 011 | 1 | 439.4576 | 85389099 | 4251500264942
UVK1-7-210-P | UVK1-7-210-PAutomatenverteiler, UVK, BxHxT = 300x1100x210Schutzklasse II, IP41, RAL 9016, UnterputzBestehend aus: Gehäuse + Unterputzrahmen, Einzeltür mit Drehriegel, Flansche NF1 (oben) und NF2 (unten), 1x Geräteträger 1-Feld breit 2/5 mit Feldabdeckungen PS | B | 011 | 1 | 449.5909 | 85389099 | 4251500273548
UVK1-8-210 | UVK1-8-210Automatenverteiler, UVK, BxHxT = 300x1250x210Schutzklasse II, IP41, RAL 9016, UnterputzBestehend aus: Gehäuse + Unterputzrahmen, Einzeltür mit Drehriegel, Flansche NF1 (oben) und NF2 (unten), 1x Geräteträger 1-Feld breit 3/5 mit Feldabdeckungen PRL | B | 011 | 1 | 543.4764 | 85389099 | 4251500264959
UVK1-8-210-M1 | UVK1-8-210-M1Automatenverteiler, UVK, BxHxT = 300x1250x210Schutzklasse II, IP41, RAL 9016, UnterputzBestehend aus: Gehäuse + Unterputzrahmen, Einzeltür mit Drehriegel, Flansche NF1 (oben) und NF2 (unten), 1x Montageplatte 1-Feld breit | B | 011 | 1 | 470.8751 | 85389099 | 4251500264966
UVK1-8-210-P | UVK1-8-210-PAutomatenverteiler, UVK, BxHxT = 300x1250x210Schutzklasse II, IP41, RAL 9016, UnterputzBestehend aus: Gehäuse + Unterputzrahmen, Einzeltür mit Drehriegel, Flansche NF1 (oben) und NF2 (unten), 1x Geräteträger 1-Feld breit 3/5 mit Feldabdeckungen PS | B | 011 | 1 | 474.9767 | 85389099 | 4251500273562
UVK1-9-210 | UVK1-9-210Automatenverteiler, UVK, BxHxT = 300x1400x210Schutzklasse II, IP41, RAL 9016, UnterputzBestehend aus: Gehäuse + Unterputzrahmen, Einzeltür mit Drehriegel, Flansche NF1 (oben) und NF2 (unten), 1x Geräteträger 1-Feld breit 3/6 mit Feldabdeckungen PRL | B | 011 | 1 | 599.5664 | 85389099 | 4251500264973
UVK1-9-210-M1 | UVK1-9-210-M1Automatenverteiler, UVK, BxHxT = 300x1400x210Schutzklasse II, IP41, RAL 9016, UnterputzBestehend aus: Gehäuse + Unterputzrahmen, Einzeltür mit Drehriegel, Flansche NF1 (oben) und NF2 (unten), 1x Montageplatte 1-Feld breit | B | 011 | 1 | 521.9824 | 85389099 | 4251500264980
UVK1-9-210-P | UVK1-9-210-PAutomatenverteiler, UVK, BxHxT = 300x1400x210Schutzklasse II, IP41, RAL 9016, UnterputzBestehend aus: Gehäuse + Unterputzrahmen, Einzeltür mit Drehriegel, Flansche NF1 (oben) und NF2 (unten), 1x Geräteträger 1-Feld breit 3/6 mit Feldabdeckungen PS | B | 011 | 1 | 524.993 | 85389099 | 4251500273586
UVK2-3-120 | UVK2-3-120 Automatenverteiler, UVK, BxHxT = 550x500x120 Schutzklasse II, IP30, RAL 9016, Unterputz mit Blendrahmen (Aufbauhöhe 8mm) Blendrahmenaussenmaße: (BxHxT) 592 x 545 x 8mm Wandausschnittsmaße: (BxHxT) 546-548 x 500 x 120mm (geringste Mauernischentiefe = 115mm) Bestehend aus: Gehäuse, Einzeltür mit Drehriegel, Flansche NF3 (oben + unten), 1x Geräteträger 2-Feld breit mit Feldabdeckung PS | B | 011 | 1 | 294.6012 | 85389099 | 4251500264997
UVK2-3-120-M1 | UVK2-3-120-M1 Automatenverteiler, UVK, BxHxT = 550x500x120 Schutzklasse II, IP30, RAL 9016, Unterputz mit Blendrahmen (Aufbauhöhe 8mm) Blendrahmenaussenmaße: (BxHxT) 592 x 545 x 8mm Wandausschnittsmaße: (BxHxT) 546-548 x 500 x 120mm (geringste Mauernischentiefe = 115mm) Bestehend aus: Gehäuse, Einzeltür mit Drehriegel, Flansche NF3 (oben + unten), 1x Geräteträger 1-Feld breit mit Feldabdeckung PS, 1x Montageplatte 1-Feld breit | B | 011 | 1 | 333.8862 | 85389099 | 4251500265000
UVK2-3-120-M2 | UVK2-3-120-M2 Automatenverteiler, UVK, BxHxT = 550x500x120 Schutzklasse II, IP30, RAL 9016, Unterputz mit Blendrahmen (Aufbauhöhe 8mm) Blendrahmenaussenmaße: (BxHxT) 592 x 545 x 8mm Wandausschnittsmaße: (BxHxT) 546-548 x 500 x 120mm (geringste Mauernischentiefe = 115mm) Bestehend aus: Gehäuse, Einzeltür mit Drehriegel, Flansche NF3 (oben + unten), 1x Montageplatte 2-Feld breit | B | 011 | 1 | 373.8321 | 85389099 | 4251500265017
UVK2-3-120-S | UVK2-3-120-S Automatenverteiler, UVK, BxHxT = 550x500x120 Schutzklasse II, IP30, RAL 9016, Unterputz mit Blendrahmen (Aufbauhöhe 8mm) Blendrahmenaussenmaße: (BxHxT) 592 x 545 x 8mm Wandausschnittsmaße: (BxHxT) 546-548 x 500 x 120mm (geringste Mauernischentiefe = 115mm) Bestehend aus: Gehäuse, Einzeltür mit Drehriegel, Flansche NF3 (oben + unten), 2x Geräteträger 1-Feld breit mit Feldabdeckung PS | B | 011 | 1 | 294.6012 | 85389099 | 4251500265024
UVK2-4-120 | UVK2-4-120 Automatenverteiler, UVK, BxHxT = 550x650x120 Schutzklasse II, IP30, RAL 9016, Unterputz mit Blendrahmen (Aufbauhöhe 8mm) Blendrahmenaussenmaße: (BxHxT) 592 x 695 x 8mm Wandausschnittsmaße: (BxHxT) 546-548 x 650 x 120mm (geringste Mauernischentiefe = 115mm) Bestehend aus: Gehäuse, Einzeltür mit Drehriegel, Flansche NF3 (oben + unten), 1x Geräteträger 2-Feld breit 2/2 mit Feldabdeckung PS | B | 011 | 1 | 342.8552 | 85389099 | 4251500265048
UVK2-4-120-M1 | UVK2-4-120-M1 Automatenverteiler, UVK, BxHxT = 550x650x120 Schutzklasse II, IP30, RAL 9016, Unterputz mit Blendrahmen (Aufbauhöhe 8mm) Blendrahmenaussenmaße: (BxHxT) 592 x 695 x 8mm Wandausschnittsmaße: (BxHxT) 546-548 x 650 x 120mm (geringste Mauernischentiefe = 115mm) Bestehend aus: Gehäuse, Einzeltür mit Drehriegel, Flansche NF3 (oben + unten), 1x Geräteträger 1-Feld breit 2/2 mit Feldabdeckung PS, 1x Montageplatte 1-Feld breit | B | 011 | 1 | 393.375 | 85389099 | 4251500265055
UVK2-4-120-M2 | UVK2-4-120-M2 Automatenverteiler, UVK, BxHxT = 550x650x120 Schutzklasse II, IP30, RAL 9016, Unterputz mit Blendrahmen (Aufbauhöhe 8mm) Blendrahmenaussenmaße: (BxHxT) 592 x 695 x 8mm Wandausschnittsmaße: (BxHxT) 546-548 x 650 x 120mm (geringste Mauernischentiefe = 115mm) Bestehend aus: Gehäuse, Einzeltür mit Drehriegel, Flansche NF3 (oben + unten), 1x Montageplatte 2-Feld breit | B | 011 | 1 | 438.7967 | 85389099 | 4251500265062
UVK2-4-120-S | UVK2-4-120-S Automatenverteiler, UVK, BxHxT = 550x650x120 Schutzklasse II, IP30, RAL 9016, Unterputz mit Blendrahmen (Aufbauhöhe 8mm) Blendrahmenaussenmaße: (BxHxT) 592 x 695 x 8mm Wandausschnittsmaße: (BxHxT) 546-548 x 650 x 120mm (geringste Mauernischentiefe = 115mm) Bestehend aus: Gehäuse, Einzeltür mit Drehriegel, Flansche NF3 (oben + unten), 2x Geräteträger 1-Feld breit 2/2 mit Feldabdeckung PS | B | 011 | 1 | 342.8552 | 85389099 | 4251500265079
UVK2-4-210 | UVK2-4-210Automatenverteiler, UVK, BxHxT = 550x650x210Schutzklasse II, IP41, RAL 9016, UnterputzBestehend aus: Gehäuse + Unterputzrahmen, Einzeltür mit Drehriegel, Flansche NF1 (oben) und NF2 (unten), 1x Geräteträger 2-Feld breit 2/2 mit Feldabdeckungen PRL | B | 011 | 1 | 470.5604 | 85389099 | 4251500265093
UVK2-4-210-M1 | UVK2-4-210-M1Automatenverteiler, UVK, BxHxT = 550x650x210Schutzklasse II, IP41, RAL 9016, UnterputzBestehend aus: Gehäuse + Unterputzrahmen, Einzeltür mit Drehriegel, Flansche NF1 (oben) und NF2 (unten), 1x Geräteträger 1-Feld breit 2/2 mit Feldabdeckungen PRL, 1x Montageplatte 1-Feld breit | B | 011 | 1 | 545.4905 | 85389099 | 4251500265109
UVK2-4-210-M1-P | UVK2-4-210-M1-PAutomatenverteiler, UVK, BxHxT = 550x650x210Schutzklasse II, IP41, RAL 9016, UnterputzBestehend aus: Gehäuse + Unterputzrahmen, Einzeltür mit Drehriegel, Flansche NF1 (oben) und NF2 (unten), 1x Geräteträger 1-Feld breit 2/2 mit Feldabdeckungen PS, 1x Montageplatte 1-Feld breit | B | 011 | 1 | 493.2503 | 85389099 | 4251500273616
UVK2-4-210-M2 | UVK2-4-210-M2Automatenverteiler, UVK, BxHxT = 550x650x210Schutzklasse II, IP41, RAL 9016, UnterputzBestehend aus: Gehäuse + Unterputzrahmen, Einzeltür mit Drehriegel, Flansche NF1 (oben) und NF2 (unten), 1x Montageplatte 2-Feld breit | B | 011 | 1 | 466.8155 | 85389099 | 4251500265116
UVK2-4-210-P | UVK2-4-210-PAutomatenverteiler, UVK, BxHxT = 550x650x210Schutzklasse II, IP41, RAL 9016, UnterputzBestehend aus: Gehäuse + Unterputzrahmen, Einzeltür mit Drehriegel, Flansche NF1 (oben) und NF2 (unten), 1x Geräteträger 2-Feld breit 2/2 mit Feldabdeckungen PS | B | 011 | 1 | 414.397 | 85389099 | 4251500273609
UVK2-4-210-S | UVK2-4-210-SAutomatenverteiler, UVK, BxHxT = 550x650x210Schutzklasse II, IP41, RAL 9016, UnterputzBestehend aus: Gehäuse + Unterputzrahmen, Einzeltür mit Drehriegel, Flansche NF1 (oben) und NF2 (unten), 2x Geräteträger 1-Feld breit 2/2 mit Feldabdeckungen PRL | B | 011 | 1 | 555.6553 | 85389099 | 4251500265123
UVK2-4-210-S-P | UVK2-4-210-S-PAutomatenverteiler, UVK, BxHxT = 550x650x210Schutzklasse II, IP41, RAL 9016, UnterputzBestehend aus: Gehäuse + Unterputzrahmen, Einzeltür mit Drehriegel, Flansche NF1 (oben) und NF2 (unten), 2x Geräteträger 1-Feld breit 2/2 mit Feldabdeckungen PS | B | 011 | 1 | 479.4454 | 85389099 | 4251500273630
UVK2-5-120 | UVK2-5-120 Automatenverteiler, UVK, BxHxT = 550x800x120 Schutzklasse II, IP30, RAL 9016, Unterputz mit Blendrahmen (Aufbauhöhe 8mm) Blendrahmenaussenmaße: (BxHxT) 592 x 845 x 8mm Wandausschnittsmaße: (BxHxT) 546-548 x 800 x 120mm (geringste Mauernischentiefe = 115mm) Bestehend aus: Gehäuse, Einzeltür mit Drehriegel, Flansche NF3 (oben + unten), 1x Geräteträger 2-Feld breit 2/3 mit Feldabdeckung PS | B | 011 | 1 | 358.0866 | 85389099 | 4251500265130
UVK2-5-120-M1 | UVK2-5-120-M1 Automatenverteiler, UVK, BxHxT = 550x800x120 Schutzklasse II, IP30, RAL 9016, Unterputz mit Blendrahmen (Aufbauhöhe 8mm) Blendrahmenaussenmaße: (BxHxT) 592 x 845 x 8mm Wandausschnittsmaße: (BxHxT) 546-548 x 800 x 120mm (geringste Mauernischentiefe = 115mm) Bestehend aus: Gehäuse, Einzeltür mit Drehriegel, Flansche NF3 (oben + unten), 1x Geräteträger 1-Feld breit 2/3 mit Feldabdeckung PS, 1x Montageplatte 1-Feld breit | B | 011 | 1 | 419.0545 | 85389099 | 4251500265147
UVK2-5-120-M2 | UVK2-5-120-M2 Automatenverteiler, UVK, BxHxT = 550x800x120 Schutzklasse II, IP30, RAL 9016, Unterputz mit Blendrahmen (Aufbauhöhe 8mm) Blendrahmenaussenmaße: (BxHxT) 592 x 845 x 8mm Wandausschnittsmaße: (BxHxT) 546-548 x 800 x 120mm (geringste Mauernischentiefe = 115mm) Bestehend aus: Gehäuse, Einzeltür mit Drehriegel, Flansche NF3 (oben + unten), 1x Montageplatte 2-Feld breit | B | 011 | 1 | 472.3647 | 85389099 | 4251500265154
UVK2-5-120-S | UVK2-5-120-S Automatenverteiler, UVK, BxHxT = 550x800x120 Schutzklasse II, IP30, RAL 9016, Unterputz mit Blendrahmen (Aufbauhöhe 8mm) Blendrahmenaussenmaße: (BxHxT) 592 x 845 x 8mm Wandausschnittsmaße: (BxHxT) 546-548 x 800 x 120mm (geringste Mauernischentiefe = 115mm) Bestehend aus: Gehäuse, Einzeltür mit Drehriegel, Flansche NF3 (oben + unten), 2x Geräteträger 1-Feld breit 2/3 mit Feldabdeckung PS | B | 011 | 1 | 358.0866 | 85389099 | 4251500265161
UVK2-5-210 | UVK2-5-210Automatenverteiler, UVK, BxHxT = 550x800x210Schutzklasse II, IP41, RAL 9016, UnterputzBestehend aus: Gehäuse + Unterputzrahmen, Einzeltür mit Drehriegel, Flansche NF1 (oben) und NF2 (unten), 1x Geräteträger 2-Feld breit 2/3 mit Feldabdeckungen PRL | B | 011 | 1 | 558.603 | 85389099 | 4251500265185
UVK2-5-210-M1 | UVK2-5-210-M1Automatenverteiler, UVK, BxHxT = 550x800x210Schutzklasse II, IP41, RAL 9016, UnterputzBestehend aus: Gehäuse + Unterputzrahmen, Einzeltür mit Drehriegel, Flansche NF1 (oben) und NF2 (unten), 1x Geräteträger 1-Feld breit 2/3 mit Feldabdeckungen PRL, 1x Montageplatte 1-Feld breit | B | 011 | 1 | 639.334 | 85389099 | 4251500265192
UVK2-5-210-M1-P | UVK2-5-210-M1-PAutomatenverteiler, UVK, BxHxT = 550x800x210Schutzklasse II, IP41, RAL 9016, UnterputzBestehend aus: Gehäuse + Unterputzrahmen, Einzeltür mit Drehriegel, Flansche NF1 (oben) und NF2 (unten), 1x Geräteträger 1-Feld breit 2/3 mit Feldabdeckungen PS, 1x Montageplatte 1-Feld breit | B | 011 | 1 | 578.5235 | 85389099 | 4251500273654
UVK2-5-210-M2 | UVK2-5-210-M2Automatenverteiler, UVK, BxHxT = 550x800x210Schutzklasse II, IP41, RAL 9016, UnterputzBestehend aus: Gehäuse + Unterputzrahmen, Einzeltür mit Drehriegel, Flansche NF1 (oben) und NF2 (unten), 1x Montageplatte 2-Feld breit | B | 011 | 1 | 552.0362 | 85389099 | 4251500265208
UVK2-5-210-P | UVK2-5-210-PAutomatenverteiler, UVK, BxHxT = 550x800x210Schutzklasse II, IP41, RAL 9016, UnterputzBestehend aus: Gehäuse + Unterputzrahmen, Einzeltür mit Drehriegel, Flansche NF1 (oben) und NF2 (unten), 1x Geräteträger 2-Feld breit 2/3 mit Feldabdeckungen PS | B | 011 | 1 | 491.8236 | 85389099 | 4251500273647
UVK2-5-210-S | UVK2-5-210-SAutomatenverteiler, UVK, BxHxT = 550x800x210Schutzklasse II, IP41, RAL 9016, UnterputzBestehend aus: Gehäuse + Unterputzrahmen, Einzeltür mit Drehriegel, Flansche NF1 (oben) und NF2 (unten), 2x Geräteträger 1-Feld breit 2/3 mit Feldabdeckungen PRL | B | 011 | 1 | 652.436 | 85389099 | 4251500265215
UVK2-5-210-S-P | UVK2-5-210-S-PAutomatenverteiler, UVK, BxHxT = 550x800x210Schutzklasse II, IP41, RAL 9016, UnterputzBestehend aus: Gehäuse + Unterputzrahmen, Einzeltür mit Drehriegel, Flansche NF1 (oben) und NF2 (unten), 2x Geräteträger 1-Feld breit 2/3 mit Feldabdeckungen PS | B | 011 | 1 | 564.7082 | 85389099 | 4251500273678
UVK2-6-120 | UVK2-6-120 Automatenverteiler, UVK, BxHxT = 550x950x120 Schutzklasse II, IP30, RAL 9016, Unterputz mit Blendrahmen (Aufbauhöhe 8mm) Blendrahmenaussenmaße: (BxHxT) 592 x 995 x 8mm Wandausschnittsmaße: (BxHxT) 546-548 x 950 x 120mm (geringste Mauernischentiefe = 115mm) Bestehend aus: Gehäuse, Einzeltür mit Drehriegel, Flansche NF3 (oben + unten), 1x Geräteträger 2-Feld breit 2/4 mit Feldabdeckung PS | B | 011 | 1 | 412.6976 | 85389099 | 4251500265260
UVK2-6-120-M1 | UVK2-6-120-M1 Automatenverteiler, UVK, BxHxT = 550x950x120 Schutzklasse II, IP30, RAL 9016, Unterputz mit Blendrahmen (Aufbauhöhe 8mm) Blendrahmenaussenmaße: (BxHxT) 592 x 995 x 8mm Wandausschnittsmaße: (BxHxT) 546-548 x 950 x 120mm (geringste Mauernischentiefe = 115mm) Bestehend aus: Gehäuse, Einzeltür mit Drehriegel, Flansche NF3 (oben + unten), 1x Geräteträger 1-Feld breit 2/4 mit Feldabdeckung PS, 1x Montageplatte 1-Feld breit | B | 011 | 1 | 486.3584 | 85389099 | 4251500265277
UVK2-6-120-M2 | UVK2-6-120-M2 Automatenverteiler, UVK, BxHxT = 550x950x120 Schutzklasse II, IP30, RAL 9016, Unterputz mit Blendrahmen (Aufbauhöhe 8mm) Blendrahmenaussenmaße: (BxHxT) 592 x 995 x 8mm Wandausschnittsmaße: (BxHxT) 546-548 x 950 x 120mm (geringste Mauernischentiefe = 115mm) Bestehend aus: Gehäuse, Einzeltür mit Drehriegel, Flansche NF3 (oben + unten), 1x Montageplatte 2-Feld breit | B | 011 | 1 | 551.1131 | 85389099 | 4251500265284
UVK2-6-120-S | UVK2-6-120-S Automatenverteiler, UVK, BxHxT = 550x950x120 Schutzklasse II, IP30, RAL 9016, Unterputz mit Blendrahmen (Aufbauhöhe 8mm) Blendrahmenaussenmaße: (BxHxT) 592 x 995 x 8mm Wandausschnittsmaße: (BxHxT) 546-548 x 950 x 120mm (geringste Mauernischentiefe = 115mm) Bestehend aus: Gehäuse, Einzeltür mit Drehriegel, Flansche NF3 (oben + unten), 2x Geräteträger 1-Feld breit 2/4 mit Feldabdeckung PS | B | 011 | 1 | 412.6976 | 85389099 | 4251500265291
UVK2-6-210 | UVK2-6-210Automatenverteiler, UVK, BxHxT = 550x950x210Schutzklasse II, IP41, RAL 9016, UnterputzBestehend aus: Gehäuse + Unterputzrahmen, Einzeltür mit Drehriegel, Flansche NF1 (oben) und NF2 (unten), 1x Geräteträger 2-Feld breit 2/4 mit Feldabdeckungen PRL | B | 011 | 1 | 611.5565 | 85389099 | 4251500265314
UVK2-6-210-M1 | UVK2-6-210-M1Automatenverteiler, UVK, BxHxT = 550x950x210Schutzklasse II, IP41, RAL 9016, UnterputzBestehend aus: Gehäuse + Unterputzrahmen, Einzeltür mit Drehriegel, Flansche NF1 (oben) und NF2 (unten), 1x Geräteträger 1-Feld breit 2/4 mit Feldabdeckungen PRL, 1x Montageplatte 1-Feld breit | B | 011 | 1 | 699.5781 | 85389099 | 4251500265321
UVK2-6-210-M1-P | UVK2-6-210-M1-PAutomatenverteiler, UVK, BxHxT = 550x950x210Schutzklasse II, IP41, RAL 9016, UnterputzBestehend aus: Gehäuse + Unterputzrahmen, Einzeltür mit Drehriegel, Flansche NF1 (oben) und NF2 (unten), 1x Geräteträger 1-Feld breit 2/4 mit Feldabdeckungen PS, 1x Montageplatte 1-Feld breit | B | 011 | 1 | 631.2567 | 85389099 | 4251500273692
UVK2-6-210-M2 | UVK2-6-210-M2Automatenverteiler, UVK, BxHxT = 550x950x210Schutzklasse II, IP41, RAL 9016, UnterputzBestehend aus: Gehäuse + Unterputzrahmen, Einzeltür mit Drehriegel, Flansche NF1 (oben) und NF2 (unten), 1x Montageplatte 2-Feld breit | B | 011 | 1 | 606.301 | 85389099 | 4251500265338
UVK2-6-210-P | UVK2-6-210-PAutomatenverteiler, UVK, BxHxT = 550x950x210Schutzklasse II, IP41, RAL 9016, UnterputzBestehend aus: Gehäuse + Unterputzrahmen, Einzeltür mit Drehriegel, Flansche NF1 (oben) und NF2 (unten), 1x Geräteträger 2-Feld breit 2/4 mit Feldabdeckungen PS | B | 011 | 1 | 535.8292 | 85389099 | 4251500273685
UVK2-6-210-S | UVK2-6-210-SAutomatenverteiler, UVK, BxHxT = 550x950x210Schutzklasse II, IP41, RAL 9016, UnterputzBestehend aus: Gehäuse + Unterputzrahmen, Einzeltür mit Drehriegel, Flansche NF1 (oben) und NF2 (unten), 2x Geräteträger 1-Feld breit 2/4 mit Feldabdeckungen PRL | B | 011 | 1 | 713.1312 | 85389099 | 4251500265345
UVK2-6-210-S-P | UVK2-6-210-S-PAutomatenverteiler, UVK, BxHxT = 550x950x210Schutzklasse II, IP41, RAL 9016, UnterputzBestehend aus: Gehäuse + Unterputzrahmen, Einzeltür mit Drehriegel, Flansche NF1 (oben) und NF2 (unten), 2x Geräteträger 1-Feld breit 2/4 mit Feldabdeckungen PS | B | 011 | 1 | 613.8223 | 85389099 | 4251500273715
UVK2-7-120 | UVK2-7-120 Automatenverteiler, UVK, BxHxT = 550x1100x120 Schutzklasse II, IP30, RAL 9016, Unterputz mit Blendrahmen (Aufbauhöhe 8mm) Blendrahmenaussenmaße: (BxHxT) 592 x 1145 x 8mm Wandausschnittsmaße: (BxHxT) 546-548 x 1100 x 120mm (geringste Mauernischentiefe = 115mm) Bestehend aus: Gehäuse, Einzeltür mit Drehriegel, Flansche NF3 (oben + unten), 1x Geräteträger 2-Feld breit 2/5 mit Feldabdeckung PS | B | 011 | 1 | 434.286 | 85389099 | 4251500265369
UVK2-7-120-M1 | UVK2-7-120-M1 Automatenverteiler, UVK, BxHxT = 550x1100x120 Schutzklasse II, IP30, RAL 9016, Unterputz mit Blendrahmen (Aufbauhöhe 8mm) Blendrahmenaussenmaße: (BxHxT) 592 x 1145 x 8mm Wandausschnittsmaße: (BxHxT) 546-548 x 1100 x 120mm (geringste Mauernischentiefe = 115mm) Bestehend aus: Gehäuse, Einzeltür mit Drehriegel, Flansche NF3 (oben + unten), 1x Geräteträger 1-Feld breit 2/5 mit Feldabdeckung PS, 1x Montageplatte 1-Feld breit | B | 011 | 1 | 506.667 | 85389099 | 4251500265376
UVK2-7-120-M2 | UVK2-7-120-M2 Automatenverteiler, UVK, BxHxT = 550x1100x120 Schutzklasse II, IP30, RAL 9016, Unterputz mit Blendrahmen (Aufbauhöhe 8mm) Blendrahmenaussenmaße: (BxHxT) 592 x 1145 x 8mm Wandausschnittsmaße: (BxHxT) 546-548 x 1100 x 120mm (geringste Mauernischentiefe = 115mm) Bestehend aus: Gehäuse, Einzeltür mit Drehriegel, Flansche NF3 (oben + unten), 1x Montageplatte 2-Feld breit | B | 011 | 1 | 571.4218 | 85389099 | 4251500265383
UVK2-7-120-S | UVK2-7-120-S Automatenverteiler, UVK, BxHxT = 550x1100x120 Schutzklasse II, IP30, RAL 9016, Unterputz mit Blendrahmen (Aufbauhöhe 8mm) Blendrahmenaussenmaße: (BxHxT) 592 x 1145 x 8mm Wandausschnittsmaße: (BxHxT) 546-548 x 1100 x 120mm (geringste Mauernischentiefe = 115mm) Bestehend aus: Gehäuse, Einzeltür mit Drehriegel, Flansche NF3 (oben + unten), 2x Geräteträger 1-Feld breit 2/5 mit Feldabdeckung PS | B | 011 | 1 | 434.286 | 85389099 | 4251500265390
UVK2-7-210 | UVK2-7-210Automatenverteiler, UVK, BxHxT = 550x1100x210Schutzklasse II, IP41, RAL 9016, UnterputzBestehend aus: Gehäuse + Unterputzrahmen, Einzeltür mit Drehriegel, Flansche NF1 (oben) und NF2 (unten), 1x Geräteträger 2-Feld breit 2/5 mit Feldabdeckungen PRL | B | 011 | 1 | 686.56 | 85389099 | 4251500265406
UVK2-7-210-M1 | UVK2-7-210-M1Automatenverteiler, UVK, BxHxT = 550x1100x210Schutzklasse II, IP41, RAL 9016, UnterputzBestehend aus: Gehäuse + Unterputzrahmen, Einzeltür mit Drehriegel, Flansche NF1 (oben) und NF2 (unten), 1x Geräteträger 1-Feld breit 2/5 mit Feldabdeckungen PRL, 1x Montageplatte 1-Feld breit | B | 011 | 1 | 768.2142 | 85389099 | 4251500265413
UVK2-7-210-M1-P | UVK2-7-210-M1-PAutomatenverteiler, UVK, BxHxT = 550x1100x210Schutzklasse II, IP41, RAL 9016, UnterputzBestehend aus: Gehäuse + Unterputzrahmen, Einzeltür mit Drehriegel, Flansche NF1 (oben) und NF2 (unten), 1x Geräteträger 1-Feld breit 2/5 mit Feldabdeckungen PS, 1x Montageplatte 1-Feld breit | B | 011 | 1 | 688.5741 | 85389099 | 4251500273739
UVK2-7-210-M2 | UVK2-7-210-M2Automatenverteiler, UVK, BxHxT = 550x1100x210Schutzklasse II, IP41, RAL 9016, UnterputzBestehend aus: Gehäuse + Unterputzrahmen, Einzeltür mit Drehriegel, Flansche NF1 (oben) und NF2 (unten), 1x Montageplatte 2-Feld breit | B | 011 | 1 | 597.9824 | 85389099 | 4251500265420
UVK2-7-210-P | UVK2-7-210-PAutomatenverteiler, UVK, BxHxT = 550x1100x210Schutzklasse II, IP41, RAL 9016, UnterputzBestehend aus: Gehäuse + Unterputzrahmen, Einzeltür mit Drehriegel, Flansche NF1 (oben) und NF2 (unten), 1x Geräteträger 2-Feld breit 2/5 mit Feldabdeckungen PS | B | 011 | 1 | 591.0171 | 85389099 | 4251500273722
UVK2-7-210-S | UVK2-7-210-SAutomatenverteiler, UVK, BxHxT = 550x1100x210Schutzklasse II, IP41, RAL 9016, UnterputzBestehend aus: Gehäuse + Unterputzrahmen, Einzeltür mit Drehriegel, Flansche NF1 (oben) und NF2 (unten), 2x Geräteträger 1-Feld breit 2/5 mit Feldabdeckungen PRL | B | 011 | 1 | 842.1267 | 85389099 | 4251500265437
UVK2-7-210-S-P | UVK2-7-210-S-PAutomatenverteiler, UVK, BxHxT = 550x1100x210Schutzklasse II, IP41, RAL 9016, UnterputzBestehend aus: Gehäuse + Unterputzrahmen, Einzeltür mit Drehriegel, Flansche NF1 (oben) und NF2 (unten), 2x Geräteträger 1-Feld breit 2/5 mit Feldabdeckungen PS | B | 011 | 1 | 720.3063 | 85389099 | 4251500273753
UVK2-8-210 | UVK2-8-210Automatenverteiler, UVK, BxHxT = 550x1250x210Schutzklasse II, IP41, RAL 9016, UnterputzBestehend aus: Gehäuse + Unterputzrahmen, Einzeltür mit Drehriegel, Flansche NF1 (oben) und NF2 (unten), 1x Geräteträger 2-Feld breit 3/5 mit Feldabdeckungen PRL | B | 011 | 1 | 736.4924 | 85389099 | 4251500265451
UVK2-8-210-M1 | UVK2-8-210-M1Automatenverteiler, UVK, BxHxT = 550x1250x210Schutzklasse II, IP41, RAL 9016, UnterputzBestehend aus: Gehäuse + Unterputzrahmen, Einzeltür mit Drehriegel, Flansche NF1 (oben) und NF2 (unten), 1x Geräteträger 1-Feld breit 3/5 mit Feldabdeckungen PRL, 1x Montageplatte 1-Feld breit | B | 011 | 1 | 828.4687 | 85389099 | 4251500265468
UVK2-8-210-M1-P | UVK2-8-210-M1-PAutomatenverteiler, UVK, BxHxT = 550x1250x210Schutzklasse II, IP41, RAL 9016, UnterputzBestehend aus: Gehäuse + Unterputzrahmen, Einzeltür mit Drehriegel, Flansche NF1 (oben) und NF2 (unten), 1x Geräteträger 1-Feld breit 3/5 mit Feldabdeckungen PS, 1x Montageplatte 1-Feld breit | B | 011 | 1 | 742.2514 | 85389099 | 4251500273777
UVK2-8-210-M2 | UVK2-8-210-M2Automatenverteiler, UVK, BxHxT = 550x1250x210Schutzklasse II, IP41, RAL 9016, UnterputzBestehend aus: Gehäuse + Unterputzrahmen, Einzeltür mit Drehriegel, Flansche NF1 (oben) und NF2 (unten), 1x Montageplatte 2-Feld breit | B | 011 | 1 | 653.3906 | 85389099 | 4251500265475
UVK2-8-210-P | UVK2-8-210-PAutomatenverteiler, UVK, BxHxT = 550x1250x210Schutzklasse II, IP41, RAL 9016, UnterputzBestehend aus: Gehäuse + Unterputzrahmen, Einzeltür mit Drehriegel, Flansche NF1 (oben) und NF2 (unten), 1x Geräteträger 2-Feld breit 3/5 mit Feldabdeckungen PS | B | 011 | 1 | 638.1696 | 85389099 | 4251500273760
UVK2-8-210-S | UVK2-8-210-SAutomatenverteiler, UVK, BxHxT = 550x1250x210Schutzklasse II, IP41, RAL 9016, UnterputzBestehend aus: Gehäuse + Unterputzrahmen, Einzeltür mit Drehriegel, Flansche NF1 (oben) und NF2 (unten), 2x Geräteträger 1-Feld breit 3/5 mit Feldabdeckungen PRL | B | 011 | 1 | 901.0595 | 85389099 | 4251500265482
UVK2-8-210-S-P | UVK2-8-210-S-PAutomatenverteiler, UVK, BxHxT = 550x1250x210Schutzklasse II, IP41, RAL 9016, UnterputzBestehend aus: Gehäuse + Unterputzrahmen, Einzeltür mit Drehriegel, Flansche NF1 (oben) und NF2 (unten), 2x Geräteträger 1-Feld breit 3/5 mit Feldabdeckungen PS | B | 011 | 1 | 769.6198 | 85389099 | 4251500273791
UVK2-9-210 | UVK2-9-210Automatenverteiler, UVK, BxHxT = 550x1400x210Schutzklasse II, IP41, RAL 9016, UnterputzBestehend aus: Gehäuse + Unterputzrahmen, Einzeltür mit Drehriegel, Flansche NF1 (oben) und NF2 (unten), 1x Geräteträger 2-Feld breit 3/6 mit Feldabdeckungen PRL | B | 011 | 1 | 852.5433 | 85389099 | 4251500265505
UVK2-9-210-M1 | UVK2-9-210-M1Automatenverteiler, UVK, BxHxT = 550x1400x210Schutzklasse II, IP41, RAL 9016, UnterputzBestehend aus: Gehäuse + Unterputzrahmen, Einzeltür mit Drehriegel, Flansche NF1 (oben) und NF2 (unten), 1x Geräteträger 1-Feld breit 3/6 mit Feldabdeckungen PRL, 1x Montageplatte 1-Feld breit | B | 011 | 1 | 949.8695 | 85389099 | 4251500265512
UVK2-9-210-M1-P | UVK2-9-210-M1-PAutomatenverteiler, UVK, BxHxT = 550x1400x210Schutzklasse II, IP41, RAL 9016, UnterputzBestehend aus: Gehäuse + Unterputzrahmen, Einzeltür mit Drehriegel, Flansche NF1 (oben) und NF2 (unten), 1x Geräteträger 1-Feld breit 3/6 mit Feldabdeckungen PS, 1x Montageplatte 1-Feld breit | B | 011 | 1 | 853.393 | 85389099 | 4251500273814
UVK2-9-210-M2 | UVK2-9-210-M2Automatenverteiler, UVK, BxHxT = 550x1400x210Schutzklasse II, IP41, RAL 9016, UnterputzBestehend aus: Gehäuse + Unterputzrahmen, Einzeltür mit Drehriegel, Flansche NF1 (oben) und NF2 (unten), 1x Montageplatte 2-Feld breit | B | 011 | 1 | 764.186 | 85389099 | 4251500265529
UVK2-9-210-P | UVK2-9-210-PAutomatenverteiler, UVK, BxHxT = 550x1400x210Schutzklasse II, IP41, RAL 9016, UnterputzBestehend aus: Gehäuse + Unterputzrahmen, Einzeltür mit Drehriegel, Flansche NF1 (oben) und NF2 (unten), 1x Geräteträger 2-Feld breit 3/6 mit Feldabdeckungen PS | B | 011 | 1 | 741.8213 | 85389099 | 4251500273807
UVK2-9-210-S | UVK2-9-210-SAutomatenverteiler, UVK, BxHxT = 550x1400x210Schutzklasse II, IP41, RAL 9016, UnterputzBestehend aus: Gehäuse + Unterputzrahmen, Einzeltür mit Drehriegel, Flansche NF1 (oben) und NF2 (unten), 2x Geräteträger 1-Feld breit 3/6 mit Feldabdeckungen PRL | B | 011 | 1 | 1027.4535 | 85389099 | 4251500265536
UVK2-9-210-S-P | UVK2-9-210-S-PAutomatenverteiler, UVK, BxHxT = 550x1400x210Schutzklasse II, IP41, RAL 9016, UnterputzBestehend aus: Gehäuse + Unterputzrahmen, Einzeltür mit Drehriegel, Flansche NF1 (oben) und NF2 (unten), 2x Geräteträger 1-Feld breit 3/6 mit Feldabdeckungen PS | B | 011 | 1 | 882.6181 | 85389099 | 4251500273838
UVK3-3-120-M1 | UVK3-3-120-M1 Automatenverteiler, UVK, BxHxT = 800x500x120 Schutzklasse II, IP30, RAL 9016, Unterputz mit Blendrahmen (Aufbauhöhe 8mm) Blendrahmenaussenmaße: (BxHxT) 842 x 545 x 8mm Wandausschnittsmaße: (BxHxT) 796-798 x 500 x 120mm (geringste Mauernischentiefe = 115mm) Bestehend aus: Gehäuse, Doppeltür mit Drehriegel, Flansche NF3 (oben + unten), 1x Geräteträger 2-Feld breit mit Feldabdeckung PS, 1x Montageplatte 1-Feld breit | B | 011 | 1 | 397.3822 | 85389099 | 4251500265567
UVK3-3-120-M2 | UVK3-3-120-M2 Automatenverteiler, UVK, BxHxT = 800x500x120 Schutzklasse II, IP30, RAL 9016, Unterputz mit Blendrahmen (Aufbauhöhe 8mm) Blendrahmenaussenmaße: (BxHxT) 842 x 545 x 8mm Wandausschnittsmaße: (BxHxT) 796-798 x 500 x 120mm (geringste Mauernischentiefe = 115mm) Bestehend aus: Gehäuse, Doppeltür mit Drehriegel, Flansche NF3 (oben + unten), 1x Geräteträger 1-Feld breit mit Feldabdeckung PS, 1x Montageplatte 2-Feld breit | B | 011 | 1 | 437.3176 | 85389099 | 4251500265574
UVK3-3-120-M3 | UVK3-3-120-M3 Automatenverteiler, UVK, BxHxT = 800x500x120 Schutzklasse II, IP30, RAL 9016, Unterputz mit Blendrahmen (Aufbauhöhe 8mm) Blendrahmenaussenmaße: (BxHxT) 842 x 545 x 8mm Wandausschnittsmaße: (BxHxT) 796-798 x 500 x 120mm (geringste Mauernischentiefe = 115mm) Bestehend aus: Gehäuse, Doppeltür mit Drehriegel, Flansche NF3 (oben + unten), 1x Montageplatte 1-Feld breit, 1x Montageplatte 2-Feld breit | B | 011 | 1 | 453.5351 | 85389099 | 4251500265581
UVK3-3-120-S | UVK3-3-120-S Automatenverteiler, UVK, BxHxT = 800x500x120 Schutzklasse II, IP30, RAL 9016, Unterputz mit Blendrahmen (Aufbauhöhe 8mm) Blendrahmenaussenmaße: (BxHxT) 842 x 545 x 8mm Wandausschnittsmaße: (BxHxT) 796-798 x 500 x 120mm (geringste Mauernischentiefe = 115mm) Bestehend aus: Gehäuse, Doppeltür mit Drehriegel, Flansche NF3 (oben + unten), 1x Geräteträger 2-Feld breit mit Feldabdeckung PS, 1x Geräteträger 1-Feld breit mit Feldabdeckung PS | B | 011 | 1 | 358.0866 | 85389099 | 4251500265598
UVK3-4-120-M1 | UVK3-4-120-M1 Automatenverteiler, UVK, BxHxT = 800x650x120 Schutzklasse II, IP30, RAL 9016, Unterputz mit Blendrahmen (Aufbauhöhe 8mm) Blendrahmenaussenmaße: (BxHxT) 842 x 695 x 8mm Wandausschnittsmaße: (BxHxT) 796-798 x 650 x 120mm (geringste Mauernischentiefe = 115mm) Bestehend aus: Gehäuse, Doppeltür mit Drehriegel, Flansche NF3 (oben + unten), 1x Geräteträger 2-Feld breit 2/2 mit Feldabdeckung PS, 1x Montageplatte 1-Feld breit | B | 011 | 1 | 611.2733 | 85389099 | 4251500265611
UVK3-4-120-M2 | UVK3-4-120-M2 Automatenverteiler, UVK, BxHxT = 800x650x120 Schutzklasse II, IP30, RAL 9016, Unterputz mit Blendrahmen (Aufbauhöhe 8mm) Blendrahmenaussenmaße: (BxHxT) 842 x 695 x 8mm Wandausschnittsmaße: (BxHxT) 796-798 x 650 x 120mm (geringste Mauernischentiefe = 115mm) Bestehend aus: Gehäuse, Doppeltür mit Drehriegel, Flansche NF3 (oben + unten), 1x Geräteträger 1-Feld breit 2/2 mit Feldabdeckung PS, 1x Montageplatte 2-Feld breit | B | 011 | 1 | 656.716 | 85389099 | 4251500265628
UVK3-4-120-M3 | UVK3-4-120-M3 Automatenverteiler, UVK, BxHxT = 800x650x120 Schutzklasse II, IP30, RAL 9016, Unterputz mit Blendrahmen (Aufbauhöhe 8mm) Blendrahmenaussenmaße: (BxHxT) 842 x 695 x 8mm Wandausschnittsmaße: (BxHxT) 796-798 x 650 x 120mm (geringste Mauernischentiefe = 115mm) Bestehend aus: Gehäuse, Doppeltür mit Drehriegel, Flansche NF3 (oben + unten), 1x Montageplatte 1-Feld breit, 1x Montageplatte 2-Feld breit | B | 011 | 1 | 669.1256 | 85389099 | 4251500265635
UVK3-4-120-S | UVK3-4-120-S Automatenverteiler, UVK, BxHxT = 800x650x120 Schutzklasse II, IP30, RAL 9016, Unterputz mit Blendrahmen (Aufbauhöhe 8mm) Blendrahmenaussenmaße: (BxHxT) 842 x 695 x 8mm Wandausschnittsmaße: (BxHxT) 796-798 x 650 x 120mm (geringste Mauernischentiefe = 115mm) Bestehend aus: Gehäuse, Doppeltür mit Drehriegel, Flansche NF3 (oben + unten), 1x Geräteträger 2-Feld breit 2/2 mit Feldabdeckung PS, 1x Geräteträger 1-Feld breit 2/2 mit Feldabdeckung PS | B | 011 | 1 | 560.7639 | 85389099 | 4251500265642
UVK3-4-210-M1 | UVK3-4-210-M1Automatenverteiler, UVK, BxHxT = 800x650x210Schutzklasse II, IP41, RAL 9016, UnterputzBestehend aus: Gehäuse + Unterputzrahmen, Doppeltür mit Drehriegel, Flansche NF1 (oben) und NF2 (unten), 1x Geräteträger 2-Feld breit 2/2 mit Feldabdeckungen PRL, 1x Montageplatte 1-Feld breit | B | 011 | 1 | 659.8 | 85389099 | 4251500265673
UVK3-4-210-M1-P | UVK3-4-210-M1-PAutomatenverteiler, UVK, BxHxT = 800x650x210Schutzklasse II, IP41, RAL 9016, UnterputzBestehend aus: Gehäuse + Unterputzrahmen, Doppeltür mit Drehriegel, Flansche NF1 (oben) und NF2 (unten), 1x Geräteträger 2-Feld breit 2/2 mit Feldabdeckungen PS, 1x Montageplatte 1-Feld breit | B | 011 | 1 | 592.8214 | 85389099 | 4251500273852
UVK3-4-210-M2 | UVK3-4-210-M2Automatenverteiler, UVK, BxHxT = 800x650x210Schutzklasse II, IP41, RAL 9016, UnterputzBestehend aus: Gehäuse + Unterputzrahmen, Doppeltür mit Drehriegel, Flansche NF1 (oben) und NF2 (unten), 1x Geräteträger 1-Feld breit 2/2 mit Feldabdeckungen PRL, 1x Montageplatte 2-Feld breit | B | 011 | 1 | 666.2199 | 85389099 | 4251500265680
UVK3-4-210-M2-P | UVK3-4-210-M2-PAutomatenverteiler, UVK, BxHxT = 800x650x210Schutzklasse II, IP41, RAL 9016, UnterputzBestehend aus: Gehäuse + Unterputzrahmen, Doppeltür mit Drehriegel, Flansche NF1 (oben) und NF2 (unten), 1x Geräteträger 1-Feld breit 2/2 mit Feldabdeckungen PS, 1x Montageplatte 2-Feld breit | B | 011 | 1 | 607.5913 | 85389099 | 4251500273869
UVK3-4-210-S | UVK3-4-210-SAutomatenverteiler, UVK, BxHxT = 800x650x210Schutzklasse II, IP41, RAL 9016, UnterputzBestehend aus: Gehäuse + Unterputzrahmen, Doppeltür mit Drehriegel, Flansche NF1 (oben) und NF2 (unten), 1x Geräteträger 2-Feld breit 2/2 mit Feldabdeckungen PRL, 1x Geräteträger 1-Feld breit 2/2 mit Feldabdeckungen PRL | B | 011 | 1 | 669.9648 | 85389099 | 4251500265697
UVK3-4-210-S-P | UVK3-4-210-S-PAutomatenverteiler, UVK, BxHxT = 800x650x210Schutzklasse II, IP41, RAL 9016, UnterputzBestehend aus: Gehäuse + Unterputzrahmen, Doppeltür mit Drehriegel, Flansche NF1 (oben) und NF2 (unten), 1x Geräteträger 2-Feld breit 2/2 mit Feldabdeckungen PS, 1x Geräteträger 1-Feld breit 2/2 mit Feldabdeckungen PS | B | 011 | 1 | 579.0375 | 85389099 | 4251500273876
UVK3-5-120-M1 | UVK3-5-120-M1 Automatenverteiler, UVK, BxHxT = 800x800x120 Schutzklasse II, IP30, RAL 9016, Unterputz mit Blendrahmen (Aufbauhöhe 8mm) Blendrahmenaussenmaße: (BxHxT) 842 x 845 x 8mm Wandausschnittsmaße: (BxHxT) 796-798 x 800 x 120mm (geringste Mauernischentiefe = 115mm) Bestehend aus: Gehäuse, Doppeltür mit Drehriegel, Flansche NF3 (oben + unten), 1x Geräteträger 2-Feld breit 2/3 mit Feldabdeckung PS, 1x Montageplatte 1-Feld breit | B | 011 | 1 | 568.9042 | 85389099 | 4251500265710
UVK3-5-120-M2 | UVK3-5-120-M2 Automatenverteiler, UVK, BxHxT = 800x800x120 Schutzklasse II, IP30, RAL 9016, Unterputz mit Blendrahmen (Aufbauhöhe 8mm) Blendrahmenaussenmaße: (BxHxT) 842 x 845 x 8mm Wandausschnittsmaße: (BxHxT) 796-798 x 800 x 120mm (geringste Mauernischentiefe = 115mm) Bestehend aus: Gehäuse, Doppeltür mit Drehriegel, Flansche NF3 (oben + unten), 1x Geräteträger 1-Feld breit 2/3 mit Feldabdeckung PS, 1x Montageplatte 2-Feld breit | B | 011 | 1 | 622.2143 | 85389099 | 4251500265727
UVK3-5-120-M3 | UVK3-5-120-M3 Automatenverteiler, UVK, BxHxT = 800x800x120 Schutzklasse II, IP30, RAL 9016, Unterputz mit Blendrahmen (Aufbauhöhe 8mm) Blendrahmenaussenmaße: (BxHxT) 842 x 845 x 8mm Wandausschnittsmaße: (BxHxT) 796-798 x 800 x 120mm (geringste Mauernischentiefe = 115mm) Bestehend aus: Gehäuse, Doppeltür mit Drehriegel, Flansche NF3 (oben + unten), 1x Montageplatte 1-Feld breit, 1x Montageplatte 2-Feld breit | B | 011 | 1 | 640.0054 | 85389099 | 4251500265734
UVK3-5-120-S | UVK3-5-120-S Automatenverteiler, UVK, BxHxT = 800x800x120 Schutzklasse II, IP30, RAL 9016, Unterputz mit Blendrahmen (Aufbauhöhe 8mm) Blendrahmenaussenmaße: (BxHxT) 842 x 845 x 8mm Wandausschnittsmaße: (BxHxT) 796-798 x 800 x 120mm (geringste Mauernischentiefe = 115mm) Bestehend aus: Gehäuse, Doppeltür mit Drehriegel, Flansche NF3 (oben + unten), 1x Geräteträger 2-Feld breit 2/3 mit Feldabdeckung PS, 1x Geräteträger 1-Feld breit 2/3 mit Feldabdeckung PS | B | 011 | 1 | 509.2056 | 85389099 | 4251500265741
UVK3-5-210-M1 | UVK3-5-210-M1Automatenverteiler, UVK, BxHxT = 800x800x210Schutzklasse II, IP41, RAL 9016, UnterputzBestehend aus: Gehäuse + Unterputzrahmen, Doppeltür mit Drehriegel, Flansche NF1 (oben) und NF2 (unten), 1x Geräteträger 2-Feld breit 2/3 mit Feldabdeckungen PRL, 1x Montageplatte 1-Feld breit | B | 011 | 1 | 745.3145 | 85389099 | 4251500265772
UVK3-5-210-M1-P | UVK3-5-210-M1-PAutomatenverteiler, UVK, BxHxT = 800x800x210Schutzklasse II, IP41, RAL 9016, UnterputzBestehend aus: Gehäuse + Unterputzrahmen, Doppeltür mit Drehriegel, Flansche NF1 (oben) und NF2 (unten), 1x Geräteträger 2-Feld breit 2/3 mit Feldabdeckungen PS, 1x Montageplatte 1-Feld breit | B | 011 | 1 | 667.8039 | 85389099 | 4251500273890
UVK3-5-210-M2 | UVK3-5-210-M2Automatenverteiler, UVK, BxHxT = 800x800x210Schutzklasse II, IP41, RAL 9016, UnterputzBestehend aus: Gehäuse + Unterputzrahmen, Doppeltür mit Drehriegel, Flansche NF1 (oben) und NF2 (unten), 1x Geräteträger 1-Feld breit 2/3 mit Feldabdeckungen PRL, 1x Montageplatte 2-Feld breit | B | 011 | 1 | 751.8498 | 85389099 | 4251500265789
UVK3-5-210-M2-P | UVK3-5-210-M2-PAutomatenverteiler, UVK, BxHxT = 800x800x210Schutzklasse II, IP41, RAL 9016, UnterputzBestehend aus: Gehäuse + Unterputzrahmen, Doppeltür mit Drehriegel, Flansche NF1 (oben) und NF2 (unten), 1x Geräteträger 1-Feld breit 2/3 mit Feldabdeckungen PS, 1x Montageplatte 2-Feld breit | B | 011 | 1 | 685.1858 | 85389099 | 4251500273906
UVK3-5-210-S | UVK3-5-210-SAutomatenverteiler, UVK, BxHxT = 800x800x210Schutzklasse II, IP41, RAL 9016, UnterputzBestehend aus: Gehäuse + Unterputzrahmen, Doppeltür mit Drehriegel, Flansche NF1 (oben) und NF2 (unten), 1x Geräteträger 2-Feld breit 2/3 mit Feldabdeckungen PRL, 1x Geräteträger 1-Feld breit 2/3 mit Feldabdeckungen PRL | B | 011 | 1 | 758.4375 | 85389099 | 4251500265796
UVK3-5-210-S-P | UVK3-5-210-S-PAutomatenverteiler, UVK, BxHxT = 800x800x210Schutzklasse II, IP41, RAL 9016, UnterputzBestehend aus: Gehäuse + Unterputzrahmen, Doppeltür mit Drehriegel, Flansche NF1 (oben) und NF2 (unten), 1x Geräteträger 2-Feld breit 2/3 mit Feldabdeckungen PS, 1x Geräteträger 1-Feld breit 2/3 mit Feldabdeckungen PS | B | 011 | 1 | 653.9781 | 85389099 | 4251500273913
UVK3-6-120-M1 | UVK3-6-120-M1 Automatenverteiler, UVK, BxHxT = 800x950x120 Schutzklasse II, IP30, RAL 9016, Unterputz mit Blendrahmen (Aufbauhöhe 8mm) Blendrahmenaussenmaße: (BxHxT) 842 x 995 x 8mm Wandausschnittsmaße: (BxHxT) 796-798 x 950 x 120mm (geringste Mauernischentiefe = 115mm) Bestehend aus: Gehäuse, Doppeltür mit Drehriegel, Flansche NF3 (oben + unten), 1x Geräteträger 2-Feld breit 2/4 mit Feldabdeckung PS, 1x Montageplatte 1-Feld breit | B | 011 | 1 | 642.544 | 85389099 | 4251500265826
UVK3-6-120-M2 | UVK3-6-120-M2 Automatenverteiler, UVK, BxHxT = 800x950x120 Schutzklasse II, IP30, RAL 9016, Unterputz mit Blendrahmen (Aufbauhöhe 8mm) Blendrahmenaussenmaße: (BxHxT) 842 x 995 x 8mm Wandausschnittsmaße: (BxHxT) 796-798 x 950 x 120mm (geringste Mauernischentiefe = 115mm) Bestehend aus: Gehäuse, Doppeltür mit Drehriegel, Flansche NF3 (oben + unten), 1x Geräteträger 1-Feld breit 2/4 mit Feldabdeckung PS, 1x Montageplatte 2-Feld breit | B | 011 | 1 | 707.2987 | 85389099 | 4251500265833
UVK3-6-120-M3 | UVK3-6-120-M3 Automatenverteiler, UVK, BxHxT = 800x950x120 Schutzklasse II, IP30, RAL 9016, Unterputz mit Blendrahmen (Aufbauhöhe 8mm) Blendrahmenaussenmaße: (BxHxT) 842 x 995 x 8mm Wandausschnittsmaße: (BxHxT) 796-798 x 950 x 120mm (geringste Mauernischentiefe = 115mm) Bestehend aus: Gehäuse, Doppeltür mit Drehriegel, Flansche NF3 (oben + unten), 1x Montageplatte 1-Feld breit, 1x Montageplatte 2-Feld breit | B | 011 | 1 | 727.6179 | 85389099 | 4251500265840
UVK3-6-120-S | UVK3-6-120-S Automatenverteiler, UVK, BxHxT = 800x950x120 Schutzklasse II, IP30, RAL 9016, Unterputz mit Blendrahmen (Aufbauhöhe 8mm) Blendrahmenaussenmaße: (BxHxT) 842 x 995 x 8mm Wandausschnittsmaße: (BxHxT) 796-798 x 950 x 120mm (geringste Mauernischentiefe = 115mm) Bestehend aus: Gehäuse, Doppeltür mit Drehriegel, Flansche NF3 (oben + unten), 1x Geräteträger 2-Feld breit 2/4 mit Feldabdeckung PS, 1x Geräteträger 1-Feld breit 2/4 mit Feldabdeckung PS | B | 011 | 1 | 568.9042 | 85389099 | 4251500265857
UVK3-6-210-M1 | UVK3-6-210-M1Automatenverteiler, UVK, BxHxT = 800x950x210Schutzklasse II, IP41, RAL 9016, UnterputzBestehend aus: Gehäuse + Unterputzrahmen, Doppeltür mit Drehriegel, Flansche NF1 (oben) und NF2 (unten), 1x Geräteträger 2-Feld breit 2/4 mit Feldabdeckungen PRL, 1x Montageplatte 1-Feld breit | B | 011 | 1 | 861.25 | 85389099 | 4251500265888
UVK3-6-210-M1-P | UVK3-6-210-M1-PAutomatenverteiler, UVK, BxHxT = 800x950x210Schutzklasse II, IP41, RAL 9016, UnterputzBestehend aus: Gehäuse + Unterputzrahmen, Doppeltür mit Drehriegel, Flansche NF1 (oben) und NF2 (unten), 1x Geräteträger 2-Feld breit 2/4 mit Feldabdeckungen PS, 1x Montageplatte 1-Feld breit | B | 011 | 1 | 770.5954 | 85389099 | 4251500273937
UVK3-6-210-M2 | UVK3-6-210-M2Automatenverteiler, UVK, BxHxT = 800x950x210Schutzklasse II, IP41, RAL 9016, UnterputzBestehend aus: Gehäuse + Unterputzrahmen, Doppeltür mit Drehriegel, Flansche NF1 (oben) und NF2 (unten), 1x Geräteträger 1-Feld breit 2/4 mit Feldabdeckungen PRL, 1x Montageplatte 2-Feld breit | B | 011 | 1 | 869.5476 | 85389099 | 4251500265895
UVK3-6-210-M2-P | UVK3-6-210-M2-PAutomatenverteiler, UVK, BxHxT = 800x950x210Schutzklasse II, IP41, RAL 9016, UnterputzBestehend aus: Gehäuse + Unterputzrahmen, Doppeltür mit Drehriegel, Flansche NF1 (oben) und NF2 (unten), 1x Geräteträger 1-Feld breit 2/4 mit Feldabdeckungen PS, 1x Montageplatte 2-Feld breit | B | 011 | 1 | 791.5229 | 85389099 | 4251500273944
UVK3-6-210-S | UVK3-6-210-SAutomatenverteiler, UVK, BxHxT = 800x950x210Schutzklasse II, IP41, RAL 9016, UnterputzBestehend aus: Gehäuse + Unterputzrahmen, Doppeltür mit Drehriegel, Flansche NF1 (oben) und NF2 (unten), 1x Geräteträger 2-Feld breit 2/4 mit Feldabdeckungen PRL, 1x Geräteträger 1-Feld breit 2/4 mit Feldabdeckungen PRL | B | 011 | 1 | 874.7926 | 85389099 | 4251500265901
UVK3-6-210-S-P | UVK3-6-210-S-PAutomatenverteiler, UVK, BxHxT = 800x950x210Schutzklasse II, IP41, RAL 9016, UnterputzBestehend aus: Gehäuse + Unterputzrahmen, Doppeltür mit Drehriegel, Flansche NF1 (oben) und NF2 (unten), 1x Geräteträger 2-Feld breit 2/4 mit Feldabdeckungen PS, 1x Geräteträger 1-Feld breit 2/4 mit Feldabdeckungen PS | B | 011 | 1 | 753.182 | 85389099 | 4251500273951
UVK3-7-120-M1 | UVK3-7-120-M1 Automatenverteiler, UVK, BxHxT = 800x1100x120 Schutzklasse II, IP30, RAL 9016, Unterputz mit Blendrahmen (Aufbauhöhe 8mm) Blendrahmenaussenmaße: (BxHxT) 842 x 1145 x 8mm Wandausschnittsmaße: (BxHxT) 796-798 x 1100 x 120mm (geringste Mauernischentiefe = 115mm) Bestehend aus: Gehäuse, Doppeltür mit Drehriegel, Flansche NF3 (oben + unten), 1x Geräteträger 2-Feld breit 2/5 mit Feldabdeckung PS, 1x Montageplatte 1-Feld breit | B | 011 | 1 | 681.9024 | 85389099 | 4251500265932
UVK3-7-120-M2 | UVK3-7-120-M2 Automatenverteiler, UVK, BxHxT = 800x1100x120 Schutzklasse II, IP30, RAL 9016, Unterputz mit Blendrahmen (Aufbauhöhe 8mm) Blendrahmenaussenmaße: (BxHxT) 842 x 1145 x 8mm Wandausschnittsmaße: (BxHxT) 796-798 x 1100 x 120mm (geringste Mauernischentiefe = 115mm) Bestehend aus: Gehäuse, Doppeltür mit Drehriegel, Flansche NF3 (oben + unten), 1x Geräteträger 1-Feld breit 2/5 mit Feldabdeckung PS, 1x Montageplatte 2-Feld breit | B | 011 | 1 | 746.6782 | 85389099 | 4251500265949
UVK3-7-120-M3 | UVK3-7-120-M3 Automatenverteiler, UVK, BxHxT = 800x1100x120 Schutzklasse II, IP30, RAL 9016, Unterputz mit Blendrahmen (Aufbauhöhe 8mm) Blendrahmenaussenmaße: (BxHxT) 842 x 1145 x 8mm Wandausschnittsmaße: (BxHxT) 796-798 x 1100 x 120mm (geringste Mauernischentiefe = 115mm) Bestehend aus: Gehäuse, Doppeltür mit Drehriegel, Flansche NF3 (oben + unten), 1x Montageplatte 1-Feld breit, 1x Montageplatte 2-Feld breit | B | 011 | 1 | 768.2456 | 85389099 | 4251500265956
UVK3-7-120-S | UVK3-7-120-S Automatenverteiler, UVK, BxHxT = 800x1100x120 Schutzklasse II, IP30, RAL 9016, Unterputz mit Blendrahmen (Aufbauhöhe 8mm) Blendrahmenaussenmaße: (BxHxT) 842 x 1145 x 8mm Wandausschnittsmaße: (BxHxT) 796-798 x 1100 x 120mm (geringste Mauernischentiefe = 115mm) Bestehend aus: Gehäuse, Doppeltür mit Drehriegel, Flansche NF3 (oben + unten), 1x Geräteträger 2-Feld breit 2/5 mit Feldabdeckung PS, 1x Geräteträger 1-Feld breit 2/5 mit Feldabdeckung PS | B | 011 | 1 | 609.5319 | 85389099 | 4251500265963
UVK3-7-210-M1 | UVK3-7-210-M1Automatenverteiler, UVK, BxHxT = 800x1100x210Schutzklasse II, IP41, RAL 9016, UnterputzBestehend aus: Gehäuse + Unterputzrahmen, Doppeltür mit Drehriegel, Flansche NF1 (oben) und NF2 (unten), 1x Geräteträger 2-Feld breit 2/5 mit Feldabdeckungen PRL, 1x Montageplatte 1-Feld breit | B | 011 | 1 | 925.4383 | 85389099 | 4251500265987
UVK3-7-210-M1-P | UVK3-7-210-M1-PAutomatenverteiler, UVK, BxHxT = 800x1100x210Schutzklasse II, IP41, RAL 9016, UnterputzBestehend aus: Gehäuse + Unterputzrahmen, Doppeltür mit Drehriegel, Flansche NF1 (oben) und NF2 (unten), 1x Geräteträger 2-Feld breit 2/5 mit Feldabdeckungen PS, 1x Montageplatte 1-Feld breit | B | 011 | 1 | 815.608 | 85389099 | 4251500273975
UVK3-7-210-M2 | UVK3-7-210-M2Automatenverteiler, UVK, BxHxT = 800x1100x210Schutzklasse II, IP41, RAL 9016, UnterputzBestehend aus: Gehäuse + Unterputzrahmen, Doppeltür mit Drehriegel, Flansche NF1 (oben) und NF2 (unten), 1x Geräteträger 1-Feld breit 2/5 mit Feldabdeckungen PRL, 1x Montageplatte 2-Feld breit | B | 011 | 1 | 910.7838 | 85389099 | 4251500265994
UVK3-7-210-M2-P | UVK3-7-210-M2-PAutomatenverteiler, UVK, BxHxT = 800x1100x210Schutzklasse II, IP41, RAL 9016, UnterputzBestehend aus: Gehäuse + Unterputzrahmen, Doppeltür mit Drehriegel, Flansche NF1 (oben) und NF2 (unten), 1x Geräteträger 1-Feld breit 2/5 mit Feldabdeckungen PS, 1x Montageplatte 2-Feld breit | B | 011 | 1 | 823.1713 | 85389099 | 4251500273982
UVK3-7-210-S | UVK3-7-210-SAutomatenverteiler, UVK, BxHxT = 800x1100x210Schutzklasse II, IP41, RAL 9016, UnterputzBestehend aus: Gehäuse + Unterputzrahmen, Doppeltür mit Drehriegel, Flansche NF1 (oben) und NF2 (unten), 1x Geräteträger 2-Feld breit 2/5 mit Feldabdeckungen PRL, 1x Geräteträger 1-Feld breit 2/5 mit Feldabdeckungen PRL | B | 011 | 1 | 999.3718 | 85389099 | 4251500266007
UVK3-7-210-S-P | UVK3-7-210-S-PAutomatenverteiler, UVK, BxHxT = 800x1100x210Schutzklasse II, IP41, RAL 9016, UnterputzBestehend aus: Gehäuse + Unterputzrahmen, Doppeltür mit Drehriegel, Flansche NF1 (oben) und NF2 (unten), 1x Geräteträger 2-Feld breit 2/5 mit Feldabdeckungen PS, 1x Geräteträger 1-Feld breit 2/5 mit Feldabdeckungen PS | B | 011 | 1 | 847.3507 | 85389099 | 4251500273999
UVK3-8-210-M1 | UVK3-8-210-M1Automatenverteiler, UVK, BxHxT = 800x1250x210Schutzklasse II, IP41, RAL 9016, UnterputzBestehend aus: Gehäuse + Unterputzrahmen, Doppeltür mit Drehriegel, Flansche NF1 (oben) und NF2 (unten), 1x Geräteträger 2-Feld breit 3/5 mit Feldabdeckungen PRL, 1x Montageplatte 1-Feld breit | B | 011 | 1 | 1050.605 | 85389099 | 4251500266038
UVK3-8-210-M1-P | UVK3-8-210-M1-PAutomatenverteiler, UVK, BxHxT = 800x1250x210Schutzklasse II, IP41, RAL 9016, UnterputzBestehend aus: Gehäuse + Unterputzrahmen, Doppeltür mit Drehriegel, Flansche NF1 (oben) und NF2 (unten), 1x Geräteträger 2-Feld breit 3/5 mit Feldabdeckungen PS, 1x Montageplatte 1-Feld breit | B | 011 | 1 | 932.9806 | 85389099 | 4251500274019
UVK3-8-210-M2 | UVK3-8-210-M2Automatenverteiler, UVK, BxHxT = 800x1250x210Schutzklasse II, IP41, RAL 9016, UnterputzBestehend aus: Gehäuse + Unterputzrahmen, Doppeltür mit Drehriegel, Flansche NF1 (oben) und NF2 (unten), 1x Geräteträger 1-Feld breit 3/5 mit Feldabdeckungen PRL, 1x Montageplatte 2-Feld breit | B | 011 | 1 | 1040.073 | 85389099 | 4251500266045
UVK3-8-210-M2-P | UVK3-8-210-M2-PAutomatenverteiler, UVK, BxHxT = 800x1250x210Schutzklasse II, IP41, RAL 9016, UnterputzBestehend aus: Gehäuse + Unterputzrahmen, Doppeltür mit Drehriegel, Flansche NF1 (oben) und NF2 (unten), 1x Geräteträger 1-Feld breit 3/5 mit Feldabdeckungen PS, 1x Montageplatte 2-Feld breit | B | 011 | 1 | 941.2572 | 85389099 | 4251500274026
UVK3-8-210-S | UVK3-8-210-SAutomatenverteiler, UVK, BxHxT = 800x1250x210Schutzklasse II, IP41, RAL 9016, UnterputzBestehend aus: Gehäuse + Unterputzrahmen, Doppeltür mit Drehriegel, Flansche NF1 (oben) und NF2 (unten), 1x Geräteträger 2-Feld breit 3/5 mit Feldabdeckungen PRL, 1x Geräteträger 1-Feld breit 3/5 mit Feldabdeckungen PRL | B | 011 | 1 | 1123.1958 | 85389099 | 4251500266052
UVK3-8-210-S-P | UVK3-8-210-S-PAutomatenverteiler, UVK, BxHxT = 800x1250x210Schutzklasse II, IP41, RAL 9016, UnterputzBestehend aus: Gehäuse + Unterputzrahmen, Doppeltür mit Drehriegel, Flansche NF1 (oben) und NF2 (unten), 1x Geräteträger 2-Feld breit 3/5 mit Feldabdeckungen PS, 1x Geräteträger 1-Feld breit 3/5 mit Feldabdeckungen PS | B | 011 | 1 | 960.328 | 85389099 | 4251500274033
UVK3-9-210-M1 | UVK3-9-210-M1Automatenverteiler, UVK, BxHxT = 800x1400x210Schutzklasse II, IP41, RAL 9016, UnterputzBestehend aus: Gehäuse + Unterputzrahmen, Doppeltür mit Drehriegel, Flansche NF1 (oben) und NF2 (unten), 1x Geräteträger 2-Feld breit 3/6 mit Feldabdeckungen PRL, 1x Montageplatte 1-Feld breit | B | 011 | 1 | 1146.6094 | 85389099 | 4251500266083
UVK3-9-210-M1-P | UVK3-9-210-M1-PAutomatenverteiler, UVK, BxHxT = 800x1400x210Schutzklasse II, IP41, RAL 9016, UnterputzBestehend aus: Gehäuse + Unterputzrahmen, Doppeltür mit Drehriegel, Flansche NF1 (oben) und NF2 (unten), 1x Geräteträger 2-Feld breit 3/6 mit Feldabdeckungen PS, 1x Montageplatte 1-Feld breit | B | 011 | 1 | 1017.8027 | 85389099 | 4251500274057
UVK3-9-210-M2 | UVK3-9-210-M2Automatenverteiler, UVK, BxHxT = 800x1400x210Schutzklasse II, IP41, RAL 9016, UnterputzBestehend aus: Gehäuse + Unterputzrahmen, Doppeltür mit Drehriegel, Flansche NF1 (oben) und NF2 (unten), 1x Geräteträger 1-Feld breit 3/6 mit Feldabdeckungen PRL, 1x Montageplatte 2-Feld breit | B | 011 | 1 | 1135.8362 | 85389099 | 4251500266090
UVK3-9-210-M2-P | UVK3-9-210-M2-PAutomatenverteiler, UVK, BxHxT = 800x1400x210Schutzklasse II, IP41, RAL 9016, UnterputzBestehend aus: Gehäuse + Unterputzrahmen, Doppeltür mit Drehriegel, Flansche NF1 (oben) und NF2 (unten), 1x Geräteträger 1-Feld breit 3/6 mit Feldabdeckungen PS, 1x Montageplatte 2-Feld breit | B | 011 | 1 | 1028.3242 | 85389099 | 4251500274064
UVK3-9-210-S | UVK3-9-210-SAutomatenverteiler, UVK, BxHxT = 800x1400x210Schutzklasse II, IP41, RAL 9016, UnterputzBestehend aus: Gehäuse + Unterputzrahmen, Doppeltür mit Drehriegel, Flansche NF1 (oben) und NF2 (unten), 1x Geräteträger 2-Feld breit 3/6 mit Feldabdeckungen PRL, 1x Geräteträger 1-Feld breit 3/6 mit Feldabdeckungen PRL | B | 011 | 1 | 1224.1935 | 85389099 | 4251500266106
UVK3-9-210-S-P | UVK3-9-210-S-PAutomatenverteiler, UVK, BxHxT = 800x1400x210Schutzklasse II, IP41, RAL 9016, UnterputzBestehend aus: Gehäuse + Unterputzrahmen, Doppeltür mit Drehriegel, Flansche NF1 (oben) und NF2 (unten), 1x Geräteträger 2-Feld breit 3/6 mit Feldabdeckungen PS, 1x Geräteträger 1-Feld breit 3/6 mit Feldabdeckungen PS | B | 011 | 1 | 1047.0174 | 85389099 | 4251500274071
UVK4-4-120 | UVK4-4-120 Automatenverteiler, UVK, BxHxT = 1050x650x120 Schutzklasse II, IP30, RAL 9016, Unterputz mit Blendrahmen (Aufbauhöhe 8mm) Blendrahmenaussenmaße: (BxHxT) 1092 x 695 x 8mm Wandausschnittsmaße: (BxHxT) 1046-1048 x 650 x 120mm (geringste Mauernischentiefe = 115mm) Bestehend aus: Gehäuse, Doppeltür mit Drehriegel, Flansche NF3 (oben + unten), 1x Geräteträger 4-Feld breit mit Feldabdeckung PS | B | 011 | 1 | 678.0946 | 85389099 | 4251500266120
UVK4-4-120-M1 | UVK4-4-120-M1 Automatenverteiler, UVK, BxHxT = 1050x650x120 Schutzklasse II, IP30, RAL 9016, Unterputz mit Blendrahmen (Aufbauhöhe 8mm) Blendrahmenaussenmaße: (BxHxT) 1092 x 695 x 8mm Wandausschnittsmaße: (BxHxT) 1046-1048 x 650 x 120mm (geringste Mauernischentiefe = 115mm) Bestehend aus: Gehäuse, Doppeltür mit Drehriegel, Flansche NF3 (oben + unten), 1x Geräteträger 2-Feld breit 2/2 mit Feldabdeckung PS, 1x Geräteträger 1-Feld breit 2/2 mit Feldabdeckung PS, 1x Montageplatte 1-Feld breit | B | 011 | 1 | 728.6144 | 85389099 | 4251500266137
UVK4-4-120-M2 | UVK4-4-120-M2 Automatenverteiler, UVK, BxHxT = 1050x650x120 Schutzklasse II, IP30, RAL 9016, Unterputz mit Blendrahmen (Aufbauhöhe 8mm) Blendrahmenaussenmaße: (BxHxT) 1092 x 695 x 8mm Wandausschnittsmaße: (BxHxT) 1046-1048 x 650 x 120mm (geringste Mauernischentiefe = 115mm) Bestehend aus: Gehäuse, Doppeltür mit Drehriegel, Flansche NF3 (oben + unten), 1x Geräteträger 2-Feld breit 2/2 mit Feldabdeckung PS, 1x Montageplatte 2-Feld breit | B | 011 | 1 | 774.0466 | 85389099 | 4251500266144
UVK4-4-120-M3 | UVK4-4-120-M3 Automatenverteiler, UVK, BxHxT = 1050x650x120 Schutzklasse II, IP30, RAL 9016, Unterputz mit Blendrahmen (Aufbauhöhe 8mm) Blendrahmenaussenmaße: (BxHxT) 1092 x 695 x 8mm Wandausschnittsmaße: (BxHxT) 1046-1048 x 650 x 120mm (geringste Mauernischentiefe = 115mm) Bestehend aus: Gehäuse, Doppeltür mit Drehriegel, Flansche NF3 (oben + unten), 1x Geräteträger 1-Feld breit 2/2 mit Feldabdeckung PS, 1x Montageplatte 1-Feld breit, 1x Montageplatte 2-Feld breit | B | 011 | 1 | 786.4668 | 85389099 | 4251500266151
UVK4-4-120-S | UVK4-4-120-S Automatenverteiler, UVK, BxHxT = 1050x650x120 Schutzklasse II, IP30, RAL 9016, Unterputz mit Blendrahmen (Aufbauhöhe 8mm) Blendrahmenaussenmaße: (BxHxT) 1092 x 695 x 8mm Wandausschnittsmaße: (BxHxT) 1046-1048 x 650 x 120mm (geringste Mauernischentiefe = 115mm) Bestehend aus: Gehäuse, Doppeltür mit Drehriegel, Flansche NF3 (oben + unten), 1x Geräteträger 2-Feld breit 2/2 mit Feldabdeckung PS, 2x Geräteträger 1-Feld breit 2/2 mit Feldabdeckung PS | B | 011 | 1 | 678.0946 | 85389099 | 4251500266168
UVK4-4-210 | UVK4-4-210Automatenverteiler, UVK, BxHxT = 1050x650x210Schutzklasse II, IP41, RAL 9016, UnterputzBestehend aus: Gehäuse + Unterputzrahmen, Doppeltür mit Drehriegel, Flansche NF1 (oben) und NF2 (unten), 2x Geräteträger 2-Feld breit 2/2 mit Feldabdeckungen PRL | B | 011 | 1 | 802.6214 | 85389099 | 4251500266175
UVK4-4-210-M1 | UVK4-4-210-M1Automatenverteiler, UVK, BxHxT = 1050x650x210Schutzklasse II, IP41, RAL 9016, UnterputzBestehend aus: Gehäuse + Unterputzrahmen, Doppeltür mit Drehriegel, Flansche NF1 (oben) und NF2 (unten), 1x Geräteträger 2-Feld breit 2/2 mit Feldabdeckungen PRL, 1x Geräteträger 1-Feld breit 2/2 mit Feldabdeckungen PRL, 1x Montageplatte 1-Feld breit | B | 011 | 1 | 877.5619 | 85389099 | 4251500266182
UVK4-4-210-M1-P | UVK4-4-210-M1-PAutomatenverteiler, UVK, BxHxT = 1050x650x210Schutzklasse II, IP41, RAL 9016, UnterputzBestehend aus: Gehäuse + Unterputzrahmen, Doppeltür mit Drehriegel, Flansche NF1 (oben) und NF2 (unten), 1x Geräteträger 2-Feld breit 2/2 mit Feldabdeckungen PS, 1x Geräteträger 1-Feld breit 2/2 mit Feldabdeckungen PS, 1x Montageplatte 1-Feld breit | B | 011 | 1 | 773.9102 | 85389099 | 4251500274095
UVK4-4-210-M2 | UVK4-4-210-M2Automatenverteiler, UVK, BxHxT = 1050x650x210Schutzklasse II, IP41, RAL 9016, UnterputzBestehend aus: Gehäuse + Unterputzrahmen, Doppeltür mit Drehriegel, Flansche NF1 (oben) und NF2 (unten), 1x Geräteträger 2-Feld breit 2/2 mit Feldabdeckungen PRL, 1x Montageplatte 2-Feld breit | B | 011 | 1 | 798.8764 | 85389099 | 4251500266199
UVK4-4-210-M2-P | UVK4-4-210-M2-PAutomatenverteiler, UVK, BxHxT = 1050x650x210Schutzklasse II, IP41, RAL 9016, UnterputzBestehend aus: Gehäuse + Unterputzrahmen, Doppeltür mit Drehriegel, Flansche NF1 (oben) und NF2 (unten), 1x Geräteträger 2-Feld breit 2/2 mit Feldabdeckungen PS, 1x Montageplatte 2-Feld breit | B | 011 | 1 | 723.6317 | 85389099 | 4251500274101
UVK4-4-210-P | UVK4-4-210-PAutomatenverteiler, UVK, BxHxT = 1050x650x210Schutzklasse II, IP41, RAL 9016, UnterputzBestehend aus: Gehäuse + Unterputzrahmen, Doppeltür mit Drehriegel, Flansche NF1 (oben) und NF2 (unten), 2x Geräteträger 2-Feld breit 2/2 mit Feldabdeckungen PS | B | 011 | 1 | 695.0884 | 85389099 | 4251500274088
UVK4-4-210-S | UVK4-4-210-SAutomatenverteiler, UVK, BxHxT = 1050x650x210Schutzklasse II, IP41, RAL 9016, UnterputzBestehend aus: Gehäuse + Unterputzrahmen, Doppeltür mit Drehriegel, Flansche NF1 (oben) und NF2 (unten), 1x Geräteträger 2-Feld breit 2/2 mit Feldabdeckungen PRL, 2x Geräteträger 1-Feld breit 2/2 mit Feldabdeckungen PRL | B | 011 | 1 | 887.7162 | 85389099 | 4251500266205
UVK4-4-210-S-P | UVK4-4-210-S-PAutomatenverteiler, UVK, BxHxT = 1050x650x210Schutzklasse II, IP41, RAL 9016, UnterputzBestehend aus: Gehäuse + Unterputzrahmen, Doppeltür mit Drehriegel, Flansche NF1 (oben) und NF2 (unten), 1x Geräteträger 2-Feld breit 2/2 mit Feldabdeckungen PS, 2x Geräteträger 1-Feld breit 2/2 mit Feldabdeckungen PS | B | 011 | 1 | 760.1159 | 85389099 | 4251500274118
UVK4-5-120 | UVK4-5-120 Automatenverteiler, UVK, BxHxT = 1050x800x120 Schutzklasse II, IP30, RAL 9016, Unterputz mit Blendrahmen (Aufbauhöhe 8mm) Blendrahmenaussenmaße: (BxHxT) 1092 x 845 x 8mm Wandausschnittsmaße: (BxHxT) 1046-1048 x 800 x 120mm (geringste Mauernischentiefe = 115mm) Bestehend aus: Gehäuse, Doppeltür mit Drehriegel, Flansche NF3 (oben + unten), 1x Geräteträger 4-Feld breit mit Feldabdeckung PS | B | 011 | 1 | 632.3792 | 85389099 | 4251500266212
UVK4-5-120-M1 | UVK4-5-120-M1 Automatenverteiler, UVK, BxHxT = 1050x800x120 Schutzklasse II, IP30, RAL 9016, Unterputz mit Blendrahmen (Aufbauhöhe 8mm) Blendrahmenaussenmaße: (BxHxT) 1092 x 845 x 8mm Wandausschnittsmaße: (BxHxT) 1046-1048 x 800 x 120mm (geringste Mauernischentiefe = 115mm) Bestehend aus: Gehäuse, Doppeltür mit Drehriegel, Flansche NF3 (oben + unten), 1x Geräteträger 2-Feld breit 2/3 mit Feldabdeckung PS, 1x Geräteträger 1-Feld breit 2/3 mit Feldabdeckung PS, 1x Montageplatte 1-Feld breit | B | 011 | 1 | 693.3261 | 85389099 | 4251500266229
UVK4-5-120-M2 | UVK4-5-120-M2 Automatenverteiler, UVK, BxHxT = 1050x800x120 Schutzklasse II, IP30, RAL 9016, Unterputz mit Blendrahmen (Aufbauhöhe 8mm) Blendrahmenaussenmaße: (BxHxT) 1092 x 845 x 8mm Wandausschnittsmaße: (BxHxT) 1046-1048 x 800 x 120mm (geringste Mauernischentiefe = 115mm) Bestehend aus: Gehäuse, Doppeltür mit Drehriegel, Flansche NF3 (oben + unten), 1x Geräteträger 2-Feld breit 2/3 mit Feldabdeckung PS, 1x Montageplatte 2-Feld breit | B | 011 | 1 | 746.6782 | 85389099 | 4251500266236
UVK4-5-120-M3 | UVK4-5-120-M3 Automatenverteiler, UVK, BxHxT = 1050x800x120 Schutzklasse II, IP30, RAL 9016, Unterputz mit Blendrahmen (Aufbauhöhe 8mm) Blendrahmenaussenmaße: (BxHxT) 1092 x 845 x 8mm Wandausschnittsmaße: (BxHxT) 1046-1048 x 800 x 120mm (geringste Mauernischentiefe = 115mm) Bestehend aus: Gehäuse, Doppeltür mit Drehriegel, Flansche NF3 (oben + unten), 1x Geräteträger 1-Feld breit 2/3 mit Feldabdeckung PS, 1x Montageplatte 1-Feld breit, 1x Montageplatte 2-Feld breit | B | 011 | 1 | 763.179 | 85389099 | 4251500266243
UVK4-5-120-S | UVK4-5-120-S Automatenverteiler, UVK, BxHxT = 1050x800x120 Schutzklasse II, IP30, RAL 9016, Unterputz mit Blendrahmen (Aufbauhöhe 8mm) Blendrahmenaussenmaße: (BxHxT) 1092 x 845 x 8mm Wandausschnittsmaße: (BxHxT) 1046-1048 x 800 x 120mm (geringste Mauernischentiefe = 115mm) Bestehend aus: Gehäuse, Doppeltür mit Drehriegel, Flansche NF3 (oben + unten), 1x Geräteträger 2-Feld breit 2/3 mit Feldabdeckung PS, 2x Geräteträger 1-Feld breit 2/3 mit Feldabdeckung PS | B | 011 | 1 | 632.3792 | 85389099 | 4251500266250
UVK4-5-210 | UVK4-5-210Automatenverteiler, UVK, BxHxT = 1050x800x210Schutzklasse II, IP41, RAL 9016, UnterputzBestehend aus: Gehäuse + Unterputzrahmen, Doppeltür mit Drehriegel, Flansche NF1 (oben) und NF2 (unten), 2x Geräteträger 2-Feld breit 2/3 mit Feldabdeckungen PRL | B | 011 | 1 | 904.1646 | 85389099 | 4251500266267
UVK4-5-210-M1 | UVK4-5-210-M1Automatenverteiler, UVK, BxHxT = 1050x800x210Schutzklasse II, IP41, RAL 9016, UnterputzBestehend aus: Gehäuse + Unterputzrahmen, Doppeltür mit Drehriegel, Flansche NF1 (oben) und NF2 (unten), 1x Geräteträger 2-Feld breit 2/3 mit Feldabdeckungen PRL, 1x Geräteträger 1-Feld breit 2/3 mit Feldabdeckungen PRL, 1x Montageplatte 1-Feld breit | B | 011 | 1 | 984.8956 | 85389099 | 4251500266274
UVK4-5-210-M1-P | UVK4-5-210-M1-PAutomatenverteiler, UVK, BxHxT = 1050x800x210Schutzklasse II, IP41, RAL 9016, UnterputzBestehend aus: Gehäuse + Unterputzrahmen, Doppeltür mit Drehriegel, Flansche NF1 (oben) und NF2 (unten), 1x Geräteträger 2-Feld breit 2/3 mit Feldabdeckungen PS, 1x Geräteträger 1-Feld breit 2/3 mit Feldabdeckungen PS, 1x Montageplatte 1-Feld breit | B | 011 | 1 | 866.4635 | 85389099 | 4251500274132
UVK4-5-210-M2 | UVK4-5-210-M2Automatenverteiler, UVK, BxHxT = 1050x800x210Schutzklasse II, IP41, RAL 9016, UnterputzBestehend aus: Gehäuse + Unterputzrahmen, Doppeltür mit Drehriegel, Flansche NF1 (oben) und NF2 (unten), 1x Geräteträger 2-Feld breit 2/3 mit Feldabdeckungen PRL, 1x Montageplatte 2-Feld breit | B | 011 | 1 | 897.5873 | 85389099 | 4251500266281
UVK4-5-210-M2-P | UVK4-5-210-M2-PAutomatenverteiler, UVK, BxHxT = 1050x800x210Schutzklasse II, IP41, RAL 9016, UnterputzBestehend aus: Gehäuse + Unterputzrahmen, Doppeltür mit Drehriegel, Flansche NF1 (oben) und NF2 (unten), 1x Geräteträger 2-Feld breit 2/3 mit Feldabdeckungen PS, 1x Montageplatte 2-Feld breit | B | 011 | 1 | 810.9609 | 85389099 | 4251500274149
UVK4-5-210-P | UVK4-5-210-PAutomatenverteiler, UVK, BxHxT = 1050x800x210Schutzklasse II, IP41, RAL 9016, UnterputzBestehend aus: Gehäuse + Unterputzrahmen, Doppeltür mit Drehriegel, Flansche NF1 (oben) und NF2 (unten), 2x Geräteträger 2-Feld breit 2/3 mit Feldabdeckungen PS | B | 011 | 1 | 779.7532 | 85389099 | 4251500274125
UVK4-5-210-S | UVK4-5-210-SAutomatenverteiler, UVK, BxHxT = 1050x800x210Schutzklasse II, IP41, RAL 9016, UnterputzBestehend aus: Gehäuse + Unterputzrahmen, Doppeltür mit Drehriegel, Flansche NF1 (oben) und NF2 (unten), 1x Geräteträger 2-Feld breit 2/3 mit Feldabdeckungen PRL, 2x Geräteträger 1-Feld breit 2/3 mit Feldabdeckungen PRL | B | 011 | 1 | 998.0081 | 85389099 | 4251500266298
UVK4-5-210-S-P | UVK4-5-210-S-PAutomatenverteiler, UVK, BxHxT = 1050x800x210Schutzklasse II, IP41, RAL 9016, UnterputzBestehend aus: Gehäuse + Unterputzrahmen, Doppeltür mit Drehriegel, Flansche NF1 (oben) und NF2 (unten), 1x Geräteträger 2-Feld breit 2/3 mit Feldabdeckungen PS, 2x Geräteträger 1-Feld breit 2/3 mit Feldabdeckungen PS | B | 011 | 1 | 852.6377 | 85389099 | 4251500274156
UVK4-6-120 | UVK4-6-120 Automatenverteiler, UVK, BxHxT = 1050x950x120 Schutzklasse II, IP30, RAL 9016, Unterputz mit Blendrahmen (Aufbauhöhe 8mm) Blendrahmenaussenmaße: (BxHxT) 1092 x 995 x 8mm Wandausschnittsmaße: (BxHxT) 1046-1048 x 950 x 120mm (geringste Mauernischentiefe = 115mm) Bestehend aus: Gehäuse, Doppeltür mit Drehriegel, Flansche NF3 (oben + unten), 1x Geräteträger 4-Feld breit mit Feldabdeckung PS | B | 011 | 1 | 680.6332 | 85389099 | 4251500266311
UVK4-6-120-M1 | UVK4-6-120-M1 Automatenverteiler, UVK, BxHxT = 1050x950x120 Schutzklasse II, IP30, RAL 9016, Unterputz mit Blendrahmen (Aufbauhöhe 8mm) Blendrahmenaussenmaße: (BxHxT) 1092 x 995 x 8mm Wandausschnittsmaße: (BxHxT) 1046-1048 x 950 x 120mm (geringste Mauernischentiefe = 115mm) Bestehend aus: Gehäuse, Doppeltür mit Drehriegel, Flansche NF3 (oben + unten), 1x Geräteträger 2-Feld breit 2/4 mit Feldabdeckung PS, 1x Geräteträger 1-Feld breit 2/4 mit Feldabdeckung PS, 1x Montageplatte 1-Feld breit | B | 011 | 1 | 754.2834 | 85389099 | 4251500266328
UVK4-6-120-M2 | UVK4-6-120-M2 Automatenverteiler, UVK, BxHxT = 1050x950x120 Schutzklasse II, IP30, RAL 9016, Unterputz mit Blendrahmen (Aufbauhöhe 8mm) Blendrahmenaussenmaße: (BxHxT) 1092 x 995 x 8mm Wandausschnittsmaße: (BxHxT) 1046-1048 x 950 x 120mm (geringste Mauernischentiefe = 115mm) Bestehend aus: Gehäuse, Doppeltür mit Drehriegel, Flansche NF3 (oben + unten), 1x Geräteträger 2-Feld breit 2/4 mit Feldabdeckung PS, 1x Montageplatte 2-Feld breit | B | 011 | 1 | 817.7794 | 85389099 | 4251500266335
UVK4-6-120-M3 | UVK4-6-120-M3 Automatenverteiler, UVK, BxHxT = 1050x950x120 Schutzklasse II, IP30, RAL 9016, Unterputz mit Blendrahmen (Aufbauhöhe 8mm) Blendrahmenaussenmaße: (BxHxT) 1092 x 995 x 8mm Wandausschnittsmaße: (BxHxT) 1046-1048 x 950 x 120mm (geringste Mauernischentiefe = 115mm) Bestehend aus: Gehäuse, Doppeltür mit Drehriegel, Flansche NF3 (oben + unten), 1x Geräteträger 1-Feld breit 2/4 mit Feldabdeckung PS, 1x Montageplatte 1-Feld breit, 1x Montageplatte 2-Feld breit | B | 011 | 1 | 839.3573 | 85389099 | 4251500266342
UVK4-6-120-S | UVK4-6-120-S Automatenverteiler, UVK, BxHxT = 1050x950x120 Schutzklasse II, IP30, RAL 9016, Unterputz mit Blendrahmen (Aufbauhöhe 8mm) Blendrahmenaussenmaße: (BxHxT) 1092 x 995 x 8mm Wandausschnittsmaße: (BxHxT) 1046-1048 x 950 x 120mm (geringste Mauernischentiefe = 115mm) Bestehend aus: Gehäuse, Doppeltür mit Drehriegel, Flansche NF3 (oben + unten), 1x Geräteträger 2-Feld breit 2/4 mit Feldabdeckung PS, 2x Geräteträger 1-Feld breit 2/4 mit Feldabdeckung PS | B | 011 | 1 | 680.6332 | 85389099 | 4251500266359
UVK4-6-210 | UVK4-6-210Automatenverteiler, UVK, BxHxT = 1050x950x210Schutzklasse II, IP41, RAL 9016, UnterputzBestehend aus: Gehäuse + Unterputzrahmen, Doppeltür mit Drehriegel, Flansche NF1 (oben) und NF2 (unten), 2x Geräteträger 2-Feld breit 2/4 mit Feldabdeckungen PRL | B | 011 | 1 | 1023.7191 | 85389099 | 4251500266366
UVK4-6-210-M1 | UVK4-6-210-M1Automatenverteiler, UVK, BxHxT = 1050x950x210Schutzklasse II, IP41, RAL 9016, UnterputzBestehend aus: Gehäuse + Unterputzrahmen, Doppeltür mit Drehriegel, Flansche NF1 (oben) und NF2 (unten), 1x Geräteträger 2-Feld breit 2/4 mit Feldabdeckungen PRL, 1x Geräteträger 1-Feld breit 2/4 mit Feldabdeckungen PRL, 1x Montageplatte 1-Feld breit | B | 011 | 1 | 1111.7197 | 85389099 | 4251500266373
UVK4-6-210-M1-P | UVK4-6-210-M1-PAutomatenverteiler, UVK, BxHxT = 1050x950x210Schutzklasse II, IP41, RAL 9016, UnterputzBestehend aus: Gehäuse + Unterputzrahmen, Doppeltür mit Drehriegel, Flansche NF1 (oben) und NF2 (unten), 1x Geräteträger 2-Feld breit 2/4 mit Feldabdeckungen PS, 1x Geräteträger 1-Feld breit 2/4 mit Feldabdeckungen PS, 1x Montageplatte 1-Feld breit | B | 011 | 1 | 975.4441 | 85389099 | 4251500274170
UVK4-6-210-M2 | UVK4-6-210-M2Automatenverteiler, UVK, BxHxT = 1050x950x210Schutzklasse II, IP41, RAL 9016, UnterputzBestehend aus: Gehäuse + Unterputzrahmen, Doppeltür mit Drehriegel, Flansche NF1 (oben) und NF2 (unten), 1x Geräteträger 2-Feld breit 2/4 mit Feldabdeckungen PRL, 1x Montageplatte 2-Feld breit | B | 011 | 1 | 1018.4741 | 85389099 | 4251500266380
UVK4-6-210-M2-P | UVK4-6-210-M2-PAutomatenverteiler, UVK, BxHxT = 1050x950x210Schutzklasse II, IP41, RAL 9016, UnterputzBestehend aus: Gehäuse + Unterputzrahmen, Doppeltür mit Drehriegel, Flansche NF1 (oben) und NF2 (unten), 1x Geräteträger 2-Feld breit 2/4 mit Feldabdeckungen PS, 1x Montageplatte 2-Feld breit | B | 011 | 1 | 918.389 | 85389099 | 4251500274187
UVK4-6-210-P | UVK4-6-210-PAutomatenverteiler, UVK, BxHxT = 1050x950x210Schutzklasse II, IP41, RAL 9016, UnterputzBestehend aus: Gehäuse + Unterputzrahmen, Doppeltür mit Drehriegel, Flansche NF1 (oben) und NF2 (unten), 2x Geräteträger 2-Feld breit 2/4 mit Feldabdeckungen PS | B | 011 | 1 | 880.0481 | 85389099 | 4251500274163
UVK4-6-210-S | UVK4-6-210-SAutomatenverteiler, UVK, BxHxT = 1050x950x210Schutzklasse II, IP41, RAL 9016, UnterputzBestehend aus: Gehäuse + Unterputzrahmen, Doppeltür mit Drehriegel, Flansche NF1 (oben) und NF2 (unten), 1x Geräteträger 2-Feld breit 2/4 mit Feldabdeckungen PRL, 2x Geräteträger 1-Feld breit 2/4 mit Feldabdeckungen PRL | B | 011 | 1 | 1125.2728 | 85389099 | 4251500266397
UVK4-6-210-S-P | UVK4-6-210-S-PAutomatenverteiler, UVK, BxHxT = 1050x950x210Schutzklasse II, IP41, RAL 9016, UnterputzBestehend aus: Gehäuse + Unterputzrahmen, Doppeltür mit Drehriegel, Flansche NF1 (oben) und NF2 (unten), 1x Geräteträger 2-Feld breit 2/4 mit Feldabdeckungen PS, 2x Geräteträger 1-Feld breit 2/4 mit Feldabdeckungen PS | B | 011 | 1 | 958.0412 | 85389099 | 4251500274194
UVK4-7-120 | UVK4-7-120 Automatenverteiler, UVK, BxHxT = 1050x1100x120 Schutzklasse II, IP30, RAL 9016, Unterputz mit Blendrahmen (Aufbauhöhe 8mm) Blendrahmenaussenmaße: (BxHxT) 1092 x 1145 x 8mm Wandausschnittsmaße: (BxHxT) 1046-1048 x 1100 x 120mm (geringste Mauernischentiefe = 115mm) Bestehend aus: Gehäuse, Doppeltür mit Drehriegel, Flansche NF3 (oben + unten), 2x Geräteträger 2-Feld breit mit Feldabdeckung PS | B | 011 | 1 | 744.1186 | 85389099 | 4251500266410
UVK4-7-120-M1 | UVK4-7-120-M1 Automatenverteiler, UVK, BxHxT = 1050x1100x120 Schutzklasse II, IP30, RAL 9016, Unterputz mit Blendrahmen (Aufbauhöhe 8mm) Blendrahmenaussenmaße: (BxHxT) 1092 x 1145 x 8mm Wandausschnittsmaße: (BxHxT) 1046-1048 x 1100 x 120mm (geringste Mauernischentiefe = 115mm) Bestehend aus: Gehäuse, Doppeltür mit Drehriegel, Flansche NF3 (oben + unten), 1x Geräteträger 2-Feld breit 2/5 mit Feldabdeckung PS, 1x Geräteträger 1-Feld breit 2/5 mit Feldabdeckung PS, 1x Montageplatte 1-Feld breit | B | 011 | 1 | 816.5101 | 85389099 | 4251500266427
UVK4-7-120-M2 | UVK4-7-120-M2 Automatenverteiler, UVK, BxHxT = 1050x1100x120 Schutzklasse II, IP30, RAL 9016, Unterputz mit Blendrahmen (Aufbauhöhe 8mm) Blendrahmenaussenmaße: (BxHxT) 1092 x 1145 x 8mm Wandausschnittsmaße: (BxHxT) 1046-1048 x 1100 x 120mm (geringste Mauernischentiefe = 115mm) Bestehend aus: Gehäuse, Doppeltür mit Drehriegel, Flansche NF3 (oben + unten), 1x Geräteträger 2-Feld breit 2/5 mit Feldabdeckung PS, 1x Montageplatte 2-Feld breit | B | 011 | 1 | 881.2649 | 85389099 | 4251500266434
UVK4-7-120-M3 | UVK4-7-120-M3 Automatenverteiler, UVK, BxHxT = 1050x1100x120 Schutzklasse II, IP30, RAL 9016, Unterputz mit Blendrahmen (Aufbauhöhe 8mm) Blendrahmenaussenmaße: (BxHxT) 1092 x 1145 x 8mm Wandausschnittsmaße: (BxHxT) 1046-1048 x 1100 x 120mm (geringste Mauernischentiefe = 115mm) Bestehend aus: Gehäuse, Doppeltür mit Drehriegel, Flansche NF3 (oben + unten), 1x Geräteträger 1-Feld breit 2/5 mit Feldabdeckung PS, 1x Montageplatte 1-Feld breit, 1x Montageplatte 2-Feld breit | B | 011 | 1 | 902.8533 | 85389099 | 4251500266441
UVK4-7-120-S | UVK4-7-120-S Automatenverteiler, UVK, BxHxT = 1050x1100x120 Schutzklasse II, IP30, RAL 9016, Unterputz mit Blendrahmen (Aufbauhöhe 8mm) Blendrahmenaussenmaße: (BxHxT) 1092 x 1145 x 8mm Wandausschnittsmaße: (BxHxT) 1046-1048 x 1100 x 120mm (geringste Mauernischentiefe = 115mm) Bestehend aus: Gehäuse, Doppeltür mit Drehriegel, Flansche NF3 (oben + unten), 1x Geräteträger 2-Feld breit 2/5 mit Feldabdeckung PS, 2x Geräteträger 1-Feld breit 2/5 mit Feldabdeckung PS | B | 011 | 1 | 744.1186 | 85389099 | 4251500266458
UVK4-7-210 | UVK4-7-210Automatenverteiler, UVK, BxHxT = 1050x1100x210Schutzklasse II, IP41, RAL 9016, UnterputzBestehend aus: Gehäuse + Unterputzrahmen, Doppeltür mit Drehriegel, Flansche NF1 (oben) und NF2 (unten), 2x Geräteträger 2-Feld breit 2/5 mit Feldabdeckungen PRL | B | 011 | 1 | 1177.6179 | 85389099 | 4251500266465
UVK4-7-210-M1 | UVK4-7-210-M1Automatenverteiler, UVK, BxHxT = 1050x1100x210Schutzklasse II, IP41, RAL 9016, UnterputzBestehend aus: Gehäuse + Unterputzrahmen, Doppeltür mit Drehriegel, Flansche NF1 (oben) und NF2 (unten), 1x Geräteträger 2-Feld breit 2/5 mit Feldabdeckungen PRL, 1x Geräteträger 1-Feld breit 2/5 mit Feldabdeckungen PRL, 1x Montageplatte 1-Feld breit | B | 011 | 1 | 1259.2721 | 85389099 | 4251500266472
UVK4-7-210-M1-P | UVK4-7-210-M1-PAutomatenverteiler, UVK, BxHxT = 1050x1100x210Schutzklasse II, IP41, RAL 9016, UnterputzBestehend aus: Gehäuse + Unterputzrahmen, Doppeltür mit Drehriegel, Flansche NF1 (oben) und NF2 (unten), 1x Geräteträger 2-Feld breit 2/5 mit Feldabdeckungen PS, 1x Geräteträger 1-Feld breit 2/5 mit Feldabdeckungen PS, 1x Montageplatte 1-Feld breit | B | 011 | 1 | 1091.0964 | 85389099 | 4251500274217
UVK4-7-210-M2 | UVK4-7-210-M2Automatenverteiler, UVK, BxHxT = 1050x1100x210Schutzklasse II, IP41, RAL 9016, UnterputzBestehend aus: Gehäuse + Unterputzrahmen, Doppeltür mit Drehriegel, Flansche NF1 (oben) und NF2 (unten), 1x Geräteträger 2-Feld breit 2/5 mit Feldabdeckungen PRL, 1x Montageplatte 2-Feld breit | B | 011 | 1 | 1089.0403 | 85389099 | 4251500266489
UVK4-7-210-M2-P | UVK4-7-210-M2-PAutomatenverteiler, UVK, BxHxT = 1050x1100x210Schutzklasse II, IP41, RAL 9016, UnterputzBestehend aus: Gehäuse + Unterputzrahmen, Doppeltür mit Drehriegel, Flansche NF1 (oben) und NF2 (unten), 1x Geräteträger 2-Feld breit 2/5 mit Feldabdeckungen PS, 1x Montageplatte 2-Feld breit | B | 011 | 1 | 969.3599 | 85389099 | 4251500274224
UVK4-7-210-P | UVK4-7-210-PAutomatenverteiler, UVK, BxHxT = 1050x1100x210Schutzklasse II, IP41, RAL 9016, UnterputzBestehend aus: Gehäuse + Unterputzrahmen, Doppeltür mit Drehriegel, Flansche NF1 (oben) und NF2 (unten), 2x Geräteträger 2-Feld breit 2/5 mit Feldabdeckungen PS | B | 011 | 1 | 993.5394 | 85389099 | 4251500274200
UVK4-7-210-S | UVK4-7-210-SAutomatenverteiler, UVK, BxHxT = 1050x1100x210Schutzklasse II, IP41, RAL 9016, UnterputzBestehend aus: Gehäuse + Unterputzrahmen, Doppeltür mit Drehriegel, Flansche NF1 (oben) und NF2 (unten), 1x Geräteträger 2-Feld breit 2/5 mit Feldabdeckungen PRL, 2x Geräteträger 1-Feld breit 2/5 mit Feldabdeckungen PRL | B | 011 | 1 | 1333.1951 | 85389099 | 4251500266496
UVK4-7-210-S-P | UVK4-7-210-S-PAutomatenverteiler, UVK, BxHxT = 1050x1100x210Schutzklasse II, IP41, RAL 9016, UnterputzBestehend aus: Gehäuse + Unterputzrahmen, Doppeltür mit Drehriegel, Flansche NF1 (oben) und NF2 (unten), 1x Geräteträger 2-Feld breit 2/5 mit Feldabdeckungen PS, 2x Geräteträger 1-Feld breit 2/5 mit Feldabdeckungen PS | B | 011 | 1 | 1122.8391 | 85389099 | 4251500274231
UVK4-8-210 | UVK4-8-210Automatenverteiler, UVK, BxHxT = 1050x1250x210Schutzklasse II, IP41, RAL 9016, UnterputzBestehend aus: Gehäuse + Unterputzrahmen, Doppeltür mit Drehriegel, Flansche NF1 (oben) und NF2 (unten), 2x Geräteträger 2-Feld breit 3/5 mit Feldabdeckungen PRL | B | 011 | 1 | 1266.699 | 85389099 | 4251500266519
UVK4-8-210-M1 | UVK4-8-210-M1Automatenverteiler, UVK, BxHxT = 1050x1250x210Schutzklasse II, IP41, RAL 9016, UnterputzBestehend aus: Gehäuse + Unterputzrahmen, Doppeltür mit Drehriegel, Flansche NF1 (oben) und NF2 (unten), 1x Geräteträger 2-Feld breit 3/5 mit Feldabdeckungen PRL, 1x Geräteträger 1-Feld breit 3/5 mit Feldabdeckungen PRL, 1x Montageplatte 1-Feld breit | B | 011 | 1 | 1358.6858 | 85389099 | 4251500266526
UVK4-8-210-M1-P | UVK4-8-210-M1-PAutomatenverteiler, UVK, BxHxT = 1050x1250x210Schutzklasse II, IP41, RAL 9016, UnterputzBestehend aus: Gehäuse + Unterputzrahmen, Doppeltür mit Drehriegel, Flansche NF1 (oben) und NF2 (unten), 1x Geräteträger 2-Feld breit 3/5 mit Feldabdeckungen PS, 1x Geräteträger 1-Feld breit 3/5 mit Feldabdeckungen PS, 1x Montageplatte 1-Feld breit | B | 011 | 1 | 1181.2684 | 85389099 | 4251500274255
UVK4-8-210-M2 | UVK4-8-210-M2Automatenverteiler, UVK, BxHxT = 1050x1250x210Schutzklasse II, IP41, RAL 9016, UnterputzBestehend aus: Gehäuse + Unterputzrahmen, Doppeltür mit Drehriegel, Flansche NF1 (oben) und NF2 (unten), 1x Geräteträger 2-Feld breit 3/5 mit Feldabdeckungen PRL, 1x Montageplatte 2-Feld breit | B | 011 | 1 | 1183.5972 | 85389099 | 4251500266533
UVK4-8-210-M2-P | UVK4-8-210-M2-PAutomatenverteiler, UVK, BxHxT = 1050x1250x210Schutzklasse II, IP41, RAL 9016, UnterputzBestehend aus: Gehäuse + Unterputzrahmen, Doppeltür mit Drehriegel, Flansche NF1 (oben) und NF2 (unten), 1x Geräteträger 2-Feld breit 3/5 mit Feldabdeckungen PS, 1x Montageplatte 2-Feld breit | B | 011 | 1 | 1058.1158 | 85389099 | 4251500274262
UVK4-8-210-P | UVK4-8-210-PAutomatenverteiler, UVK, BxHxT = 1050x1250x210Schutzklasse II, IP41, RAL 9016, UnterputzBestehend aus: Gehäuse + Unterputzrahmen, Doppeltür mit Drehriegel, Flansche NF1 (oben) und NF2 (unten), 2x Geräteträger 2-Feld breit 3/5 mit Feldabdeckungen PS | B | 011 | 1 | 1077.1761 | 85389099 | 4251500274248
UVK4-8-210-S | UVK4-8-210-SAutomatenverteiler, UVK, BxHxT = 1050x1250x210Schutzklasse II, IP41, RAL 9016, UnterputzBestehend aus: Gehäuse + Unterputzrahmen, Doppeltür mit Drehriegel, Flansche NF1 (oben) und NF2 (unten), 1x Geräteträger 2-Feld breit 3/5 mit Feldabdeckungen PRL, 2x Geräteträger 1-Feld breit 3/5 mit Feldabdeckungen PRL | B | 011 | 1 | 1431.2976 | 85389099 | 4251500266540
UVK4-8-210-S-P | UVK4-8-210-S-PAutomatenverteiler, UVK, BxHxT = 1050x1250x210Schutzklasse II, IP41, RAL 9016, UnterputzBestehend aus: Gehäuse + Unterputzrahmen, Doppeltür mit Drehriegel, Flansche NF1 (oben) und NF2 (unten), 1x Geräteträger 2-Feld breit 3/5 mit Feldabdeckungen PS, 2x Geräteträger 1-Feld breit 3/5 mit Feldabdeckungen PS | B | 011 | 1 | 1208.6158 | 85389099 | 4251500274279
UVK4-9-210 | UVK4-9-210Automatenverteiler, UVK, BxHxT = 1050x1400x210Schutzklasse II, IP41, RAL 9016, UnterputzBestehend aus: Gehäuse + Unterputzrahmen, Doppeltür mit Drehriegel, Flansche NF1 (oben) und NF2 (unten), 2x Geräteträger 2-Feld breit 3/6 mit Feldabdeckungen PRL | B | 011 | 1 | 1420.325 | 85389099 | 4251500266564
UVK4-9-210-M1 | UVK4-9-210-M1Automatenverteiler, UVK, BxHxT = 1050x1400x210Schutzklasse II, IP41, RAL 9016, UnterputzBestehend aus: Gehäuse + Unterputzrahmen, Doppeltür mit Drehriegel, Flansche NF1 (oben) und NF2 (unten), 1x Geräteträger 2-Feld breit 3/6 mit Feldabdeckungen PRL, 1x Geräteträger 1-Feld breit 3/6 mit Feldabdeckungen PRL, 1x Montageplatte 1-Feld breit | B | 011 | 1 | 1517.6512 | 85389099 | 4251500266571
UVK4-9-210-M1-P | UVK4-9-210-M1-PAutomatenverteiler, UVK, BxHxT = 1050x1400x210Schutzklasse II, IP41, RAL 9016, UnterputzBestehend aus: Gehäuse + Unterputzrahmen, Doppeltür mit Drehriegel, Flansche NF1 (oben) und NF2 (unten), 1x Geräteträger 2-Feld breit 3/6 mit Feldabdeckungen PS, 1x Geräteträger 1-Feld breit 3/6 mit Feldabdeckungen PS, 1x Montageplatte 1-Feld breit | B | 011 | 1 | 1322.1281 | 85389099 | 4251500274293
UVK4-9-210-M2 | UVK4-9-210-M2Automatenverteiler, UVK, BxHxT = 1050x1400x210Schutzklasse II, IP41, RAL 9016, UnterputzBestehend aus: Gehäuse + Unterputzrahmen, Doppeltür mit Drehriegel, Flansche NF1 (oben) und NF2 (unten), 1x Geräteträger 2-Feld breit 3/6 mit Feldabdeckungen PRL, 1x Montageplatte 2-Feld breit | B | 011 | 1 | 1331.9573 | 85389099 | 4251500266588
UVK4-9-210-M2-P | UVK4-9-210-M2-PAutomatenverteiler, UVK, BxHxT = 1050x1400x210Schutzklasse II, IP41, RAL 9016, UnterputzBestehend aus: Gehäuse + Unterputzrahmen, Doppeltür mit Drehriegel, Flansche NF1 (oben) und NF2 (unten), 1x Geräteträger 2-Feld breit 3/6 mit Feldabdeckungen PS, 1x Montageplatte 2-Feld breit | B | 011 | 1 | 1191.8843 | 85389099 | 4251500274309
UVK4-9-210-P | UVK4-9-210-PAutomatenverteiler, UVK, BxHxT = 1050x1400x210Schutzklasse II, IP41, RAL 9016, UnterputzBestehend aus: Gehäuse + Unterputzrahmen, Doppeltür mit Drehriegel, Flansche NF1 (oben) und NF2 (unten), 2x Geräteträger 2-Feld breit 3/6 mit Feldabdeckungen PS | B | 011 | 1 | 1210.567 | 85389099 | 4251500274286
UVK4-9-210-S | UVK4-9-210-SAutomatenverteiler, UVK, BxHxT = 1050x1400x210Schutzklasse II, IP41, RAL 9016, UnterputzBestehend aus: Gehäuse + Unterputzrahmen, Doppeltür mit Drehriegel, Flansche NF1 (oben) und NF2 (unten), 1x Geräteträger 2-Feld breit 3/6 mit Feldabdeckungen PRL, 2x Geräteträger 1-Feld breit 3/6 mit Feldabdeckungen PRL | B | 011 | 1 | 1595.2353 | 85389099 | 4251500266595
UVK4-9-210-S-P | UVK4-9-210-S-PAutomatenverteiler, UVK, BxHxT = 1050x1400x210Schutzklasse II, IP41, RAL 9016, UnterputzBestehend aus: Gehäuse + Unterputzrahmen, Doppeltür mit Drehriegel, Flansche NF1 (oben) und NF2 (unten), 1x Geräteträger 2-Feld breit 3/6 mit Feldabdeckungen PS, 2x Geräteträger 1-Feld breit 3/6 mit Feldabdeckungen PS | B | 011 | 1 | 1351.3428 | 85389099 | 4251500274316
UVK5-5-120-M1 | UVK5-5-120-M1 Automatenverteiler, UVK, BxHxT = 1300x800x120 Schutzklasse II, IP30, RAL 9016, Unterputz mit Blendrahmen (Aufbauhöhe 8mm) Blendrahmenaussenmaße: (BxHxT) 1342 x 845 x 8mm Wandausschnittsmaße: (BxHxT) 1296-1298 x 800 x 120mm (geringste Mauernischentiefe = 115mm) Bestehend aus: Gehäuse, Doppeltür mit Drehriegel, Flansche NF3 (oben + unten), 2x Geräteträger 2-Feld breit 2/3 mit Feldabdeckung PS, 1x Montageplatte 1-Feld breit | B | 011 | 1 | 838.0986 | 85389099 | 4251500266625
UVK5-5-120-M2 | UVK5-5-120-M2 Automatenverteiler, UVK, BxHxT = 1300x800x120 Schutzklasse II, IP30, RAL 9016, Unterputz mit Blendrahmen (Aufbauhöhe 8mm) Blendrahmenaussenmaße: (BxHxT) 1342 x 845 x 8mm Wandausschnittsmaße: (BxHxT) 1296-1298 x 800 x 120mm (geringste Mauernischentiefe = 115mm) Bestehend aus: Gehäuse, Doppeltür mit Drehriegel, Flansche NF3 (oben + unten), 1x Geräteträger 2-Feld breit 2/3 mit Feldabdeckung PS, 1x Geräteträger 1-Feld breit 2/3 mit Feldabdeckung PS, 1x Montageplatte 2-Feld breit | B | 011 | 1 | 891.4192 | 85389099 | 4251500266632
UVK5-5-120-M3 | UVK5-5-120-M3 Automatenverteiler, UVK, BxHxT = 1300x800x120 Schutzklasse II, IP30, RAL 9016, Unterputz mit Blendrahmen (Aufbauhöhe 8mm) Blendrahmenaussenmaße: (BxHxT) 1342 x 845 x 8mm Wandausschnittsmaße: (BxHxT) 1296-1298 x 800 x 120mm (geringste Mauernischentiefe = 115mm) Bestehend aus: Gehäuse, Doppeltür mit Drehriegel, Flansche NF3 (oben + unten), 1x Geräteträger 2-Feld breit 2/3 mit Feldabdeckung PS, 1x Montageplatte 1-Feld breit, 1x Montageplatte 2-Feld breit | B | 011 | 1 | 909.1998 | 85389099 | 4251500266649
UVK5-5-120-S | UVK5-5-120-S Automatenverteiler, UVK, BxHxT = 1300x800x120 Schutzklasse II, IP30, RAL 9016, Unterputz mit Blendrahmen (Aufbauhöhe 8mm) Blendrahmenaussenmaße: (BxHxT) 1342 x 845 x 8mm Wandausschnittsmaße: (BxHxT) 1296-1298 x 800 x 120mm (geringste Mauernischentiefe = 115mm) Bestehend aus: Gehäuse, Doppeltür mit Drehriegel, Flansche NF3 (oben + unten), 2x Geräteträger 2-Feld breit 2/3 mit Feldabdeckung PS, 1x Geräteträger 1-Feld breit 2/3 mit Feldabdeckung PS | B | 011 | 1 | 777.1412 | 85389099 | 4251500266656
UVK5-5-210-M1 | UVK5-5-210-M1Automatenverteiler, UVK, BxHxT = 1300x800x210Schutzklasse II, IP41, RAL 9016, UnterputzBestehend aus: Gehäuse + Unterputzrahmen, Doppeltür mit Drehriegel, Flansche NF1 (oben) und NF2 (unten), 2x Geräteträger 2-Feld breit 2/3 mit Feldabdeckungen PRL, 1x Montageplatte 1-Feld breit | B | 011 | 1 | 1136.6859 | 85389099 | 4251500266670
UVK5-5-210-M1-P | UVK5-5-210-M1-PAutomatenverteiler, UVK, BxHxT = 1300x800x210Schutzklasse II, IP41, RAL 9016, UnterputzBestehend aus: Gehäuse + Unterputzrahmen, Doppeltür mit Drehriegel, Flansche NF1 (oben) und NF2 (unten), 2x Geräteträger 2-Feld breit 2/3 mit Feldabdeckungen PS, 1x Montageplatte 1-Feld breit | B | 011 | 1 | 997.7459 | 85389099 | 4251500274330
UVK5-5-210-M2 | UVK5-5-210-M2Automatenverteiler, UVK, BxHxT = 1300x800x210Schutzklasse II, IP41, RAL 9016, UnterputzBestehend aus: Gehäuse + Unterputzrahmen, Doppeltür mit Drehriegel, Flansche NF1 (oben) und NF2 (unten), 1x Geräteträger 2-Feld breit 2/3 mit Feldabdeckungen PRL, 1x Geräteträger 1-Feld breit 2/3 mit Feldabdeckungen PRL, 1x Montageplatte 2-Feld breit | B | 011 | 1 | 1143.2212 | 85389099 | 4251500266687
UVK5-5-210-M2-P | UVK5-5-210-M2-PAutomatenverteiler, UVK, BxHxT = 1300x800x210Schutzklasse II, IP41, RAL 9016, UnterputzBestehend aus: Gehäuse + Unterputzrahmen, Doppeltür mit Drehriegel, Flansche NF1 (oben) und NF2 (unten), 1x Geräteträger 2-Feld breit 2/3 mit Feldabdeckungen PS, 1x Geräteträger 1-Feld breit 2/3 mit Feldabdeckungen PS, 1x Montageplatte 2-Feld breit | B | 011 | 1 | 1015.1173 | 85389099 | 4251500274347
UVK5-5-210-S | UVK5-5-210-SAutomatenverteiler, UVK, BxHxT = 1300x800x210Schutzklasse II, IP41, RAL 9016, UnterputzBestehend aus: Gehäuse + Unterputzrahmen, Doppeltür mit Drehriegel, Flansche NF1 (oben) und NF2 (unten), 2x Geräteträger 2-Feld breit 2/3 mit Feldabdeckungen PRL, 1x Geräteträger 1-Feld breit 2/3 mit Feldabdeckungen PRL | B | 011 | 1 | 1149.8089 | 85389099 | 4251500266694
UVK5-5-210-S-P | UVK5-5-210-S-PAutomatenverteiler, UVK, BxHxT = 1300x800x210Schutzklasse II, IP41, RAL 9016, UnterputzBestehend aus: Gehäuse + Unterputzrahmen, Doppeltür mit Drehriegel, Flansche NF1 (oben) und NF2 (unten), 2x Geräteträger 2-Feld breit 2/3 mit Feldabdeckungen PS, 1x Geräteträger 1-Feld breit 2/3 mit Feldabdeckungen PS | B | 011 | 1 | 983.9305 | 85389099 | 4251500274354
UVK5-6-120-M1 | UVK5-6-120-M1 Automatenverteiler, UVK, BxHxT = 1300x950x120 Schutzklasse II, IP30, RAL 9016, Unterputz mit Blendrahmen (Aufbauhöhe 8mm) Blendrahmenaussenmaße: (BxHxT) 1342 x 995 x 8mm Wandausschnittsmaße: (BxHxT) 1296-1298 x 950 x 120mm (geringste Mauernischentiefe = 115mm) Bestehend aus: Gehäuse, Doppeltür mit Drehriegel, Flansche NF3 (oben + unten), 2x Geräteträger 2-Feld breit 2/4 mit Feldabdeckung PS, 1x Montageplatte 1-Feld breit | B | 011 | 1 | 913.0181 | 85389099 | 4251500266724
UVK5-6-120-M2 | UVK5-6-120-M2 Automatenverteiler, UVK, BxHxT = 1300x950x120 Schutzklasse II, IP30, RAL 9016, Unterputz mit Blendrahmen (Aufbauhöhe 8mm) Blendrahmenaussenmaße: (BxHxT) 1342 x 995 x 8mm Wandausschnittsmaße: (BxHxT) 1296-1298 x 950 x 120mm (geringste Mauernischentiefe = 115mm)Bestehend aus: Gehäuse, Doppeltür mit Drehriegel, Flansche NF3 (oben + unten), 1x Geräteträger 2-Feld breit 2/4 mit Feldabdeckung PS, 1x Geräteträger 1-Feld breit 2/4 mit Feldabdeckung PS, 1x Montageplatte 2-Feld breit | B | 011 | 1 | 977.7834 | 85389099 | 4251500266731
UVK5-6-120-M3 | UVK5-6-120-M3 Automatenverteiler, UVK, BxHxT = 1300x950x120 Schutzklasse II, IP30, RAL 9016, Unterputz mit Blendrahmen (Aufbauhöhe 8mm) Blendrahmenaussenmaße: (BxHxT) 1342 x 995 x 8mm Wandausschnittsmaße: (BxHxT) 1296-1298 x 950 x 120mm (geringste Mauernischentiefe = 115mm) Bestehend aus: Gehäuse, Doppeltür mit Drehriegel, Flansche NF3 (oben + unten), 1x Geräteträger 2-Feld breit 2/4 mit Feldabdeckung PS, 1x Montageplatte 1-Feld breit, 1x Montageplatte 2-Feld breit | B | 011 | 1 | 999.3613 | 85389099 | 4251500266748
UVK5-6-120-S | UVK5-6-120-S Automatenverteiler, UVK, BxHxT = 1300x950x120 Schutzklasse II, IP30, RAL 9016, Unterputz mit Blendrahmen (Aufbauhöhe 8mm) Blendrahmenaussenmaße: (BxHxT) 1342 x 995 x 8mm Wandausschnittsmaße: (BxHxT) 1296-1298 x 950 x 120mm (geringste Mauernischentiefe = 115mm) Bestehend aus: Gehäuse, Doppeltür mit Drehriegel, Flansche NF3 (oben + unten), 2x Geräteträger 2-Feld breit 2/4 mit Feldabdeckung PS, 1x Geräteträger 1-Feld breit 2/4 mit Feldabdeckung PS | B | 011 | 1 | 840.6161 | 85389099 | 4251500266755
UVK5-6-210-M1 | UVK5-6-210-M1Automatenverteiler, UVK, BxHxT = 1300x950x210Schutzklasse II, IP41, RAL 9016, UnterputzBestehend aus: Gehäuse + Unterputzrahmen, Doppeltür mit Drehriegel, Flansche NF1 (oben) und NF2 (unten), 2x Geräteträger 2-Feld breit 2/4 mit Feldabdeckungen PRL, 1x Montageplatte 1-Feld breit | B | 011 | 1 | 1268.8599 | 85389099 | 4251500266779
UVK5-6-210-M1-P | UVK5-6-210-M1-PAutomatenverteiler, UVK, BxHxT = 1300x950x210Schutzklasse II, IP41, RAL 9016, UnterputzBestehend aus: Gehäuse + Unterputzrahmen, Doppeltür mit Drehriegel, Flansche NF1 (oben) und NF2 (unten), 2x Geräteträger 2-Feld breit 2/4 mit Feldabdeckungen PS, 1x Montageplatte 1-Feld breit | B | 011 | 1 | 1109.9784 | 85389099 | 4251500274378
UVK5-6-210-M2 | UVK5-6-210-M2Automatenverteiler, UVK, BxHxT = 1300x950x210Schutzklasse II, IP41, RAL 9016, UnterputzBestehend aus: Gehäuse + Unterputzrahmen, Doppeltür mit Drehriegel, Flansche NF1 (oben) und NF2 (unten), 1x Geräteträger 2-Feld breit 2/4 mit Feldabdeckungen PRL, 1x Geräteträger 1-Feld breit 2/4 mit Feldabdeckungen PRL, 1x Montageplatte 2-Feld breit | B | 011 | 1 | 1277.1575 | 85389099 | 4251500266786
UVK5-6-210-M2-P | UVK5-6-210-M2-PAutomatenverteiler, UVK, BxHxT = 1300x950x210Schutzklasse II, IP41, RAL 9016, UnterputzBestehend aus: Gehäuse + Unterputzrahmen, Doppeltür mit Drehriegel, Flansche NF1 (oben) und NF2 (unten), 1x Geräteträger 2-Feld breit 2/4 mit Feldabdeckungen PS, 1x Geräteträger 1-Feld breit 2/4 mit Feldabdeckungen PS, 1x Montageplatte 2-Feld breit | B | 011 | 1 | 1130.9059 | 85389099 | 4251500274385
UVK5-6-210-S | UVK5-6-210-SAutomatenverteiler, UVK, BxHxT = 1300x950x210Schutzklasse II, IP41, RAL 9016, UnterputzBestehend aus: Gehäuse + Unterputzrahmen, Doppeltür mit Drehriegel, Flansche NF1 (oben) und NF2 (unten), 2x Geräteträger 2-Feld breit 2/4 mit Feldabdeckungen PRL, 1x Geräteträger 1-Feld breit 2/4 mit Feldabdeckungen PRL | B | 011 | 1 | 1282.413 | 85389099 | 4251500266793
UVK5-6-210-S-P | UVK5-6-210-S-PAutomatenverteiler, UVK, BxHxT = 1300x950x210Schutzklasse II, IP41, RAL 9016, UnterputzBestehend aus: Gehäuse + Unterputzrahmen, Doppeltür mit Drehriegel, Flansche NF1 (oben) und NF2 (unten), 2x Geräteträger 2-Feld breit 2/4 mit Feldabdeckungen PS, 1x Geräteträger 1-Feld breit 2/4 mit Feldabdeckungen PS | B | 011 | 1 | 1092.565 | 85389099 | 4251500274392
UVK5-7-120-M1 | UVK5-7-120-M1 Automatenverteiler, UVK, BxHxT = 1300x1100x120 Schutzklasse II, IP30, RAL 9016, Unterputz mit Blendrahmen (Aufbauhöhe 8mm) Blendrahmenaussenmaße: (BxHxT) 1342 x 1145 x 8mm Wandausschnittsmaße: (BxHxT) 1296-1298 x 1100 x 120mm (geringste Mauernischentiefe = 115mm) Bestehend aus: Gehäuse, Doppeltür mit Drehriegel, Flansche NF3 (oben + unten), 2x Geräteträger 2-Feld breit 2/5 mit Feldabdeckung PS, 1x Montageplatte 1-Feld breit | B | 011 | 1 | 940.953 | 85389099 | 4251500266823
UVK5-7-120-M2 | UVK5-7-120-M2 Automatenverteiler, UVK, BxHxT = 1300x1100x120 Schutzklasse II, IP30, RAL 9016, Unterputz mit Blendrahmen (Aufbauhöhe 8mm) Blendrahmenaussenmaße: (BxHxT) 1342 x 1145 x 8mm Wandausschnittsmaße: (BxHxT) 1296-1298 x 1100 x 120mm (geringste Mauernischentiefe = 115mm) Bestehend aus: Gehäuse, Doppeltür mit Drehriegel, Flansche NF3 (oben + unten), 1x Geräteträger 2-Feld breit 2/5 mit Feldabdeckung PS, 1x Geräteträger 1-Feld breit 2/5 mit Feldabdeckung PS, 1x Montageplatte 2-Feld breit | B | 011 | 1 | 1005.6973 | 85389099 | 4251500266830
UVK5-7-120-M3 | UVK5-7-120-M3 Automatenverteiler, UVK, BxHxT = 1300x1100x120 Schutzklasse II, IP30, RAL 9016, Unterputz mit Blendrahmen (Aufbauhöhe 8mm) Blendrahmenaussenmaße: (BxHxT) 1342 x 1145 x 8mm Wandausschnittsmaße: (BxHxT) 1296-1298 x 1100 x 120mm (geringste Mauernischentiefe = 115mm) Bestehend aus: Gehäuse, Doppeltür mit Drehriegel, Flansche NF3 (oben + unten), 1x Geräteträger 2-Feld breit 2/5 mit Feldabdeckung PS, 1x Montageplatte 1-Feld breit, 1x Montageplatte 2-Feld breit | B | 011 | 1 | 1027.3067 | 85389099 | 4251500266847
UVK5-7-120-S | UVK5-7-120-S Automatenverteiler, UVK, BxHxT = 1300x1100x120 Schutzklasse II, IP30, RAL 9016, Unterputz mit Blendrahmen (Aufbauhöhe 8mm) Blendrahmenaussenmaße: (BxHxT) 1342 x 1145 x 8mm Wandausschnittsmaße: (BxHxT) 1296-1298 x 1100 x 120mm (geringste Mauernischentiefe = 115mm) Bestehend aus: Gehäuse, Doppeltür mit Drehriegel, Flansche NF3 (oben + unten), 2x Geräteträger 2-Feld breit 2/5 mit Feldabdeckung PS, 1x Geräteträger 1-Feld breit 2/5 mit Feldabdeckung PS | B | 011 | 1 | 868.5615 | 85389099 | 4251500266854
UVK5-7-210-M1 | UVK5-7-210-M1Automatenverteiler, UVK, BxHxT = 1300x1100x210Schutzklasse II, IP41, RAL 9016, UnterputzBestehend aus: Gehäuse + Unterputzrahmen, Doppeltür mit Drehriegel, Flansche NF1 (oben) und NF2 (unten), 2x Geräteträger 2-Feld breit 2/5 mit Feldabdeckungen PRL, 1x Montageplatte 1-Feld breit | B | 011 | 1 | 1359.7558 | 85389099 | 4251500266878
UVK5-7-210-M1-P | UVK5-7-210-M1-PAutomatenverteiler, UVK, BxHxT = 1300x1100x210Schutzklasse II, IP41, RAL 9016, UnterputzBestehend aus: Gehäuse + Unterputzrahmen, Doppeltür mit Drehriegel, Flansche NF1 (oben) und NF2 (unten), 2x Geräteträger 2-Feld breit 2/5 mit Feldabdeckungen PS, 1x Montageplatte 1-Feld breit | B | 011 | 1 | 1164.7571 | 85389099 | 4251500274415
UVK5-7-210-M2 | UVK5-7-210-M2Automatenverteiler, UVK, BxHxT = 1300x1100x210Schutzklasse II, IP41, RAL 9016, UnterputzBestehend aus: Gehäuse + Unterputzrahmen, Doppeltür mit Drehriegel, Flansche NF1 (oben) und NF2 (unten), 1x Geräteträger 2-Feld breit 2/5 mit Feldabdeckungen PRL, 1x Geräteträger 1-Feld breit 2/5 mit Feldabdeckungen PRL, 1x Montageplatte 2-Feld breit | B | 011 | 1 | 1345.0907 | 85389099 | 4251500266885
UVK5-7-210-M2-P | UVK5-7-210-M2-PAutomatenverteiler, UVK, BxHxT = 1300x1100x210Schutzklasse II, IP41, RAL 9016, UnterputzBestehend aus: Gehäuse + Unterputzrahmen, Doppeltür mit Drehriegel, Flansche NF1 (oben) und NF2 (unten), 1x Geräteträger 2-Feld breit 2/5 mit Feldabdeckungen PS, 1x Geräteträger 1-Feld breit 2/5 mit Feldabdeckungen PS, 1x Montageplatte 2-Feld breit | B | 011 | 1 | 1172.3099 | 85389099 | 4251500274422
UVK5-7-210-S | UVK5-7-210-SAutomatenverteiler, UVK, BxHxT = 1300x1100x210Schutzklasse II, IP41, RAL 9016, UnterputzBestehend aus: Gehäuse + Unterputzrahmen, Doppeltür mit Drehriegel, Flansche NF1 (oben) und NF2 (unten), 2x Geräteträger 2-Feld breit 2/5 mit Feldabdeckungen PRL, 1x Geräteträger 1-Feld breit 2/5 mit Feldabdeckungen PRL | B | 011 | 1 | 1433.6788 | 85389099 | 4251500266892
UVK5-7-210-S-P | UVK5-7-210-S-PAutomatenverteiler, UVK, BxHxT = 1300x1100x210Schutzklasse II, IP41, RAL 9016, UnterputzBestehend aus: Gehäuse + Unterputzrahmen, Doppeltür mit Drehriegel, Flansche NF1 (oben) und NF2 (unten), 2x Geräteträger 2-Feld breit 2/5 mit Feldabdeckungen PS, 1x Geräteträger 1-Feld breit 2/5 mit Feldabdeckungen PS | B | 011 | 1 | 1196.4894 | 85389099 | 4251500274439
UVK5-8-210-M1 | UVK5-8-210-M1Automatenverteiler, UVK, BxHxT = 1300x1250x210Schutzklasse II, IP41, RAL 9016, UnterputzBestehend aus: Gehäuse + Unterputzrahmen, Doppeltür mit Drehriegel, Flansche NF1 (oben) und NF2 (unten), 2x Geräteträger 2-Feld breit 3/5 mit Feldabdeckungen PRL, 1x Montageplatte 1-Feld breit | B | 011 | 1 | 1522.099 | 85389099 | 4251500266922
UVK5-8-210-M1-P | UVK5-8-210-M1-PAutomatenverteiler, UVK, BxHxT = 1300x1250x210Schutzklasse II, IP41, RAL 9016, UnterputzBestehend aus: Gehäuse + Unterputzrahmen, Doppeltür mit Drehriegel, Flansche NF1 (oben) und NF2 (unten), 2x Geräteträger 2-Feld breit 3/5 mit Feldabdeckungen PS, 1x Montageplatte 1-Feld breit | B | 011 | 1 | 1317.03 | 85389099 | 4251500274453
UVK5-8-210-M2 | UVK5-8-210-M2Automatenverteiler, UVK, BxHxT = 1300x1250x210Schutzklasse II, IP41, RAL 9016, UnterputzBestehend aus: Gehäuse + Unterputzrahmen, Doppeltür mit Drehriegel, Flansche NF1 (oben) und NF2 (unten), 1x Geräteträger 2-Feld breit 3/5 mit Feldabdeckungen PRL, 1x Geräteträger 1-Feld breit 3/5 mit Feldabdeckungen PRL, 1x Montageplatte 2-Feld breit | B | 011 | 1 | 1511.588 | 85389099 | 4251500266939
UVK5-8-210-M2-P | UVK5-8-210-M2-PAutomatenverteiler, UVK, BxHxT = 1300x1250x210Schutzklasse II, IP41, RAL 9016, UnterputzBestehend aus: Gehäuse + Unterputzrahmen, Doppeltür mit Drehriegel, Flansche NF1 (oben) und NF2 (unten), 1x Geräteträger 2-Feld breit 3/5 mit Feldabdeckungen PS, 1x Geräteträger 1-Feld breit 3/5 mit Feldabdeckungen PS, 1x Montageplatte 2-Feld breit | B | 011 | 1 | 1325.3381 | 85389099 | 4251500274460
UVK5-8-210-S | UVK5-8-210-SAutomatenverteiler, UVK, BxHxT = 1300x1250x210Schutzklasse II, IP41, RAL 9016, UnterputzBestehend aus: Gehäuse + Unterputzrahmen, Doppeltür mit Drehriegel, Flansche NF1 (oben) und NF2 (unten), 2x Geräteträger 2-Feld breit 3/5 mit Feldabdeckungen PRL, 1x Geräteträger 1-Feld breit 3/5 mit Feldabdeckungen PRL | B | 011 | 1 | 1594.6898 | 85389099 | 4251500266946
UVK5-8-210-S-P | UVK5-8-210-S-PAutomatenverteiler, UVK, BxHxT = 1300x1250x210Schutzklasse II, IP41, RAL 9016, UnterputzBestehend aus: Gehäuse + Unterputzrahmen, Doppeltür mit Drehriegel, Flansche NF1 (oben) und NF2 (unten), 2x Geräteträger 2-Feld breit 3/5 mit Feldabdeckungen PS, 1x Geräteträger 1-Feld breit 3/5 mit Feldabdeckungen PS | B | 011 | 1 | 1344.4089 | 85389099 | 4251500274477
UVK5-9-210-M1 | UVK5-9-210-M1Automatenverteiler, UVK, BxHxT = 1300x1400x210Schutzklasse II, IP41, RAL 9016, UnterputzBestehend aus: Gehäuse + Unterputzrahmen, Doppeltür mit Drehriegel, Flansche NF1 (oben) und NF2 (unten), 2x Geräteträger 2-Feld breit 3/6 mit Feldabdeckungen PRL, 1x Montageplatte 1-Feld breit | B | 011 | 1 | 1733.6089 | 85389099 | 4251500266977
UVK5-9-210-M1-P | UVK5-9-210-M1-PAutomatenverteiler, UVK, BxHxT = 1300x1400x210Schutzklasse II, IP41, RAL 9016, UnterputzBestehend aus: Gehäuse + Unterputzrahmen, Doppeltür mit Drehriegel, Flansche NF1 (oben) und NF2 (unten), 2x Geräteträger 2-Feld breit 3/6 mit Feldabdeckungen PS, 1x Montageplatte 1-Feld breit | B | 011 | 1 | 1504.7171 | 85389099 | 4251500274491
UVK5-9-210-M2 | UVK5-9-210-M2Automatenverteiler, UVK, BxHxT = 1300x1400x210Schutzklasse II, IP41, RAL 9016, UnterputzBestehend aus: Gehäuse + Unterputzrahmen, Doppeltür mit Drehriegel, Flansche NF1 (oben) und NF2 (unten), 1x Geräteträger 2-Feld breit 3/6 mit Feldabdeckungen PRL, 1x Geräteträger 1-Feld breit 3/6 mit Feldabdeckungen PRL, 1x Montageplatte 2-Feld breit | B | 011 | 1 | 1722.8147 | 85389099 | 4251500266984
UVK5-9-210-M2-P | UVK5-9-210-M2-PAutomatenverteiler, UVK, BxHxT = 1300x1400x210Schutzklasse II, IP41, RAL 9016, UnterputzBestehend aus: Gehäuse + Unterputzrahmen, Doppeltür mit Drehriegel, Flansche NF1 (oben) und NF2 (unten), 1x Geräteträger 2-Feld breit 3/6 mit Feldabdeckungen PS, 1x Geräteträger 1-Feld breit 3/6 mit Feldabdeckungen PS, 1x Montageplatte 2-Feld breit | B | 011 | 1 | 1515.2385 | 85389099 | 4251500274507
UVK5-9-210-S | UVK5-9-210-SAutomatenverteiler, UVK, BxHxT = 1300x1400x210Schutzklasse II, IP41, RAL 9016, UnterputzBestehend aus: Gehäuse + Unterputzrahmen, Doppeltür mit Drehriegel, Flansche NF1 (oben) und NF2 (unten), 2x Geräteträger 2-Feld breit 3/6 mit Feldabdeckungen PRL, 1x Geräteträger 1-Feld breit 3/6 mit Feldabdeckungen PRL | B | 011 | 1 | 1811.1824 | 85389099 | 4251500266991
UVK5-9-210-S-P | UVK5-9-210-S-PAutomatenverteiler, UVK, BxHxT = 1300x1400x210Schutzklasse II, IP41, RAL 9016, UnterputzBestehend aus: Gehäuse + Unterputzrahmen, Doppeltür mit Drehriegel, Flansche NF1 (oben) und NF2 (unten), 2x Geräteträger 2-Feld breit 3/6 mit Feldabdeckungen PS, 1x Geräteträger 1-Feld breit 3/6 mit Feldabdeckungen PS | B | 011 | 1 | 1533.9317 | 85389099 | 4251500274514
UZ102H-210 | UZ102H-210 Unterputz-Blendrahmen für Schrank 1300x1400 mm Farbe: RAL 9016 für Schutzart IP41 inkl. 4x Mauerpratzen Anmerkung: Außenmaße erhöhen sich umlaufend des Schrankes auf jeder Seite um jeweils 28 mm | B | 150 | 1 | 188.0857 | 73089059 | 4251500267011
UZ12B-210 | UZ12B-210 Unterputz-Blendrahmen für Schrank 300x1100 mm Farbe: RAL 9016 für Schutzart IP41 inkl. 4x Mauerpratzen Anmerkung: Außenmaße erhöhen sich umlaufend des Schrankes auf jeder Seite um jeweils 28 mm | B | 150 | 1 | 109.4631 | 73089059 | 4251500267035
UZ22B-210 | UZ22B-210 Unterputz-Blendrahmen für Schrank 550x1100 mm Farbe: RAL 9016 für Schutzart IP41 inkl. 4x Mauerpratzen Anmerkung: Außenmaße erhöhen sich umlaufend des Schrankes auf jeder Seite um jeweils 28 mm | B | 150 | 1 | 121.9043 | 73089059 | 4251500267059
UZ22H-210 | UZ22H-210 Unterputz-Blendrahmen für Schrank 300x1400 mm Farbe: RAL 9016 für Schutzart IP41 inkl. 4x Mauerpratzen Anmerkung: Außenmaße erhöhen sich umlaufend des Schrankes auf jeder Seite um jeweils 28 mm | B | 150 | 1 | 121.3483 | 73089059 | 4251500267066
UZ32B-210 | UZ32B-210 Unterputz-Blendrahmen für Schrank 800x1100 mm Farbe: RAL 9016 für Schutzart IP41 inkl. 4x Mauerpratzen Anmerkung: Außenmaße erhöhen sich umlaufend des Schrankes auf jeder Seite um jeweils 28 mm | B | 150 | 1 | 142.3703 | 73089059 | 4251500267080
UZ42B-210 | UZ42B-210 Unterputz-Blendrahmen für Schrank 1050x1100 mm Farbe: RAL 9016 für Schutzart IP41 inkl. 4x Mauerpratzen Anmerkung: Außenmaße erhöhen sich umlaufend des Schrankes auf jeder Seite um jeweils 28 mm | B | 150 | 1 | 155.3254 | 73089059 | 4251500267103
UZ42H-210 | UZ42H-210 Unterputz-Blendrahmen für Schrank 550x1400 mm Farbe: RAL 9016 für Schutzart IP41 inkl. 4x Mauerpratzen Anmerkung: Außenmaße erhöhen sich umlaufend des Schrankes auf jeder Seite um jeweils 28 mm | B | 150 | 1 | 136.884 | 73089059 | 4251500267110
UZ52B-210 | UZ52B-210 Unterputz-Blendrahmen für Schrank 1300x1100 mm Farbe: RAL 9016 für Schutzart IP41 inkl. 4x Mauerpratzen Anmerkung: Außenmaße erhöhen sich umlaufend des Schrankes auf jeder Seite um jeweils 28 mm | B | 150 | 1 | 170.5989 | 73089059 | 4251500267134
UZ62H-210 | UZ62H-210 Unterputz-Blendrahmen für Schrank 800x1400 mm Farbe: RAL 9016 für Schutzart IP41 inkl. 4x Mauerpratzen Anmerkung: Außenmaße erhöhen sich umlaufend des Schrankes auf jeder Seite um jeweils 28 mm | B | 150 | 1 | 154.2659 | 73089059 | 4251500267141
UZ82H-210 | UZ82H-210 Unterputz-Blendrahmen für Schrank 1050x1400 mm Farbe: RAL 9016 für Schutzart IP41 inkl. 4x Mauerpratzen Anmerkung: Außenmaße erhöhen sich umlaufend des Schrankes auf jeder Seite um jeweils 28 mm | B | 150 | 1 | 167.2316 | 73089059 | 4251500267158
VBS-MWSK | Verbindungssatz MWSK Schraubensatz und Moosgummidichtung zum verbinden zweier Wandlerschränke | B | 120 | 1 | 22.4381 | 85389099 | 4251500242865
VBS-RSVK | Verbindungssatz RSVK Schraubensatz und Moosgummidichtung zum verbinden zweier Reihenschaltschränke | B | 120 | 1 | 26.4768 | 85389099 | 4251500288849
VBS-SVK | Verbindungssatz SVK Schraubensatz und Moosgummidichtung zum verbinden zweier Standverteiler | B | 120 | 1 | 33.6204 | 85389099 | 4251500253823
VD | Vierteldrehverschluss schwarz | B | 120 | 1 | 2.119 | 39269097 | 4251500267165
VDP | Vierteldrehverschluss plombierbar weiß | B | 120 | 1 | 3.3568 | 39269097 | 4251500267172
VDPS | Vierteldrehverschluss plombierbar schwarz | B | 120 | 1 | 3.3568 | 39269097 | 4251500275993
VDW | Vierteldrehverschluss weiß | B | 120 | 1 | 2.119 | 39269097 | 4251500276006
VL-1-120 | Verbindungsleitung 1polig 120qmm² montiert | B | 120 | 1 | 70.1466 | 85389099 | 4251500253427
VL-1-150 | Verbindungsleitung 1polig 150qmm² montiert | B | 120 | 1 | 85.6089 | 85389099 | 4251500253458
VL-1-16 | Verbindungsleitung 1polig 16qmm² montiert | B | 120 | 1 | 19.8785 | 85389099 | 4251500253373
VL-1-185 | Verbindungsleitung 1polig 185qmm² montiert | B | 120 | 1 | 102.1726 | 85389099 | 4251500253434
VL-1-25 | Verbindungsleitung 1polig 25qmm² montiert | B | 120 | 1 | 20.9905 | 85389099 | 4251500276433
VL-1-35 | Verbindungsleitung 1polig 35qmm² montiert | B | 120 | 1 | 28.9209 | 85389099 | 4251500253380
VL-1-50 | Verbindungsleitung 1polig 50qmm² montiert | B | 120 | 1 | 30.379 | 85389099 | 4251500253397
VL-1-70 | Verbindungsleitung 1polig 70qmm² montiert | B | 120 | 1 | 41.425 | 85389099 | 4251500253403
VL-1-95 | Verbindungsleitung 1polig 95qmm² montiert | B | 120 | 1 | 54.6739 | 85389099 | 4251500253410
VS-EV-ZS | VS-EV-ZS Eigenverbrauchsverdrahtung Zählerschrank inkl. Hauptschalter 4pol. 63A | B | 120 | 1 | 406.3406 | 85444290 | 4251500281765
VS-PK | VS-PK Verdrahtungssatz von Prüfklemmen zum Zähler fertig eingebaut | B | 120 | 1 | 190.4774 | 85444290 | 4251500267189
VS-VDEW | VS-VDEW Verdrahtungssatz bestehend aus: 3 kurzschlussfesten Leitungen 6 Wandlerleitungen 1 N-Leiter passend für VBEW Wandlerschrank 250A | B | 120 | 1 | 190.4774 | 85444290 | 4251500267196
VS10-7 | VS 5pol. für Zählerplatz Bauhöhe 7, 10mm², Nachrüstsatz | B | 120 | 1 | 32.5085 | 85444290 | 4251500267202
VS10-9o | VS 5pol. für Zählerplatz Bauhöhe 9, 10mm², oben, Nachrüstsatz | B | 120 | 1 | 38.0892 | 85444290 | 4251500267219
VS10-9u | VS 5pol. für Zählerplatz Bauhöhe 9, 10mm², unten, Nachrüstsatz | B | 120 | 1 | 38.0892 | 85444290 | 4251500267226
VS16-7 | VS 5pol. für Zählerplatz Bauhöhe 7, 16mm², Nachrüstsatz | B | 120 | 1 | 59.1741 | 85444290 | 4251500267233
VS16-9o | VS 5pol. für Zählerplatz Bauhöhe 9, 16mm², oben, Nachrüstsatz | B | 120 | 1 | 71.1012 | 85444290 | 4251500267240
VS16-9u | VS 5pol. für Zählerplatz Bauhöhe 9, 16mm², unten, Nachrüstsatz | B | 120 | 1 | 71.1012 | 85444290 | 4251500267257
WAE1 | Externe Wallboxabsicherung im Lierumfang enthalten: - 1 ISO-Gehäuase:200x200x120mm mit Deckel und transperenter Tür IP 65 8TE - 1 FI-Schutzschalter 4-pol. Typ A, 40/0,03A, - 1 Leitungsschutzschalter 3-pol. C16A 10kA - 2 Gumminippel für Zu- und Abgangskabel | E | 051 | 1 | 187.1 | 85371098 | 4251500276303
WH-AV-230 | Wandhalterungssatz Hängeschrank BT230 | B | 120 | 1 | 20.9905 | 73269097 | 4251500256589
WH-MWSK | Wandmontagehalterung bestehend aus 4 Teilen für MWSK | B | 120 | 1 | 43.1768 | 73269097 | 4251500267264
WH-PKV | Wandhalterungssatz für Polyesterkabelverteiler | B | 120 | 1 | 197.0861 | 85366990 | 4251500256480
WH-SV-210 | Wandhalterungssatz SV BT210 | B | 120 | 1 | 6.315 | 85366990 | 4251500267271
WH-SV-300 | Wandhalterungssatz SV ab BT300 | B | 120 | 1 | 10.4166 | 85366990 | 4251500267295
WH-WSS | Wandmontagehalterung bestehend aus 4 Teilen für WSS | B | 120 | 1 | 33.012 | 73269097 | 4251500267301
WH-WeM | Wandhalter zur Aufnahme von Typ2 Ladekupplung Farbe: schwarz | E | 051 | 1 | 27.47 | 85366990 | 4251500278154
WKZ-TX20 | Hebel-Umschaltknarre 6-kant mit Torx TX20 passend für die Montage der Wallbox AW1eM | E | 051 | 1 | 31.26 | 85371098 | 4251500281864
WL20x10-250 | Wandlerlaschen 20x10 (4 Loch), nicht verzinnt | B | 120 | 1 | 34.8583 | 73269097 | 4251500253106
WL30x10-170 | Wandlerlaschen für MWSK 30x10 (2 Loch), galvanisch verzinnt | B | 120 | 1 | 54.6004 | 73269097 | 4251500267318
WL40x10-170 | Wandlerlaschen für MWSK 40x10 (2 Loch), galvanisch verzinnt | B | 120 | 1 | 60.9679 | 73269097 | 4251500267325
WL50x10-250 | Wandlerlaschen für MWSK 50x10 (4 Loch), galvanisch verzinnt | B | 120 | 1 | 95.2387 | 73269097 | 4251500267332
WL60x10-250 | Wandlerlaschen für MWSK 60x10 (4 Loch), galvanisch verzinnt | B | 120 | 1 | 105.4035 | 73269097 | 4251500267349
WMS-160-3-9-210-BDEW | WMS-160-3-9-210-BDEW Wandlerschrank für Innenmontage AVK, BxHxT = 800x1400x210 mm, SKII,IP41,RAL 9016, Fabr.: Alphatec bestehend aus Gehäuse, Einzeltür mit Drehriegel, 1 Satz Kabeleinführungen oben NF1 1 Satz Kabeleinführungen unten NF2 1 Anschlußtopf AST63 zusätzlich unten 1 SS-System 5pol., 200 A 1 Satz Anschlußklemmen für Cu bis 50qmm 1 NH-Trenner Gr. 00, 3pol., 160A als Vorsicherung 1 Verdrahtung vom NH-Trenner zum Wandler 1 Einbauplatz für VNB Wandler (Wandlerlaschen 30x10mm verzinnt) incl. plombierbarer Abdeckung und Sichtscheibe 1 Lasttrennschalter 3pol., 160 A 1 Klemmstein 5pol. 70qmm für 1 Abgang 1 Zählerplatz 250x450mm 1 Anschlußraum 250x150 mm für Prüfklemmen inkl. plombierbarer Abdeckung und Glasdeckel 1 Prüfklemmensatz PK-BW inkl. 3LS 1pol., Z10 A, 25 kA 1 Verdrahtungssatz Wandler-PK inkl. Einbau 1 Verteilerfeld 7-reihig 1 APZ-Platz 1 SPVK LS 1pol. 6A 25kA (Spannungsversorgung Kommunikation) 1 Datenleitung RJ45-2BU-1500 | B | 031 | 1 | 3943.7575 | 85371098 | 4251500282212
WMS-250-2-12-210-06 | WMS-250-2-12-210-06 EnBW Wandlermeßschrank bis 250 A als Standverteilung, Bautiefe 210mm Gr. BxHxT = 550x1850+150x210mm Schutzklasse II, IP41, RAL 7035 bestückt mit 1 Satz Kabeleinführung oben und unten 1 Türe mit Schwenkhebel plombierbar mit Stangenverschluß 1 Geräteträger mit Abdeckung 1 NH-Lasttrenner Gr. 1 in Zuleitung 1 Schienensystem senkrecht 1 Wandlereinbauplatz mit Wandlerlaschen 30x10mm 1 Lastschalter 3pol. 250A 1 Einbaufeld für APZ 1 Einbauplatz für Prüfklemmen 1 Satz Prüfklemmen 1 Verdrahtung der Wandler und Prüfklemmen 1 Zählerplatz mit Verdrahtung 1 Zählerleerfeld 1 Stk. N und PE Schiene | B | 030 | 1 | 4663.4554 | 85371098 | 4251500276037
WMS-250-2-12-230-06 | WMS-250-2-12-230-06 EnBW Wandlermeßschrank bis 250 A als Standverteilung, Bautiefe 230mm Gr. BxHxT = 550x1850+150x230mm Schutzklasse II, IP41, RAL 7035 bestückt mit 1 Satz Kabeleinführung oben und unten 1 Türe mit Schwenkhebel plombierbar mit Stangenverschluß 1 Geräteträger mit Abdeckung 1 NH-Lasttrenner Gr. 1 in Zuleitung 1 Schienensystem senkrecht 1 Wandlereinbauplatz mit Wandlerlaschen 30x10mm 1 Lastschalter 3pol. 250A 1 Einbaufeld für APZ 1 Einbauplatz für Prüfklemmen 1 Satz Prüfklemmen 1 Verdrahtung der Wandler und Prüfklemmen 1 Zählerplatz mit Verdrahtung 1 Zählerleerfeld 1 Stk. N und PE Schiene | B | 030 | 1 | 4902.6064 | 85371098 | 4251500276051
WMS-250-3-7-210-06 | WMS-250-3-7-210-06 EnBW Wandlermeßschrank bis 250 A zur Wandbefestigung Aufputz, Bautiefe 210mm Gr. BxHxT = 800x1100x210mm Schutzklasse II, IP41, RAL 9016 nach geltender Norm: VDE 0603-8 bestückt mit: - Geräteträger mit Abdeckungen - NH-Lastschaltleiste Größe I ein Zugang - 1 Zählerplatz verdrahtet - 1 Satz Prüfklemmen inkl. Verdrahtung - 1 Einbauplatz für Wandler inkl. Glasdeckel - 1 Satz Sammelschienen senkrecht - 1 Lastschalter 3pol. 250A - 1 Anschlusstopf für Zuleitung - 1 Einbaufeld APZ - 1 Verteilerfeld 7-reihig inkl. N+PE-Klemme - 1 Zählerplatz leer | B | 030 | 1 | 3715.9986 | 85371098 | 4251500276068
WMS-250-3-7-230-06 | WMS-250-3-7-230-06 EnBW Wandlermeßschrank bis 250 A zur Wandbefestigung Aufputz, Bautiefe 230mm Gr. BxHxT = 800x1100x230mm Schutzklasse II, IP54, RAL 7035 nach geltender Norm: VDE 0603-8 bestückt mit: - Geräteträger mit Abdeckungen - NH-Lastschaltleiste Größe I ein Zugang - 1 Zählerplatz verdrahtet - 1 Satz Prüfklemmen inkl. Verdrahtung - 1 Einbauplatz für Wandler inkl. Glasdeckel - 1 Satz Sammelschienen senkrecht - 1 Lastschalter 3pol. 250A - 1 Anschlusstopf für Zuleitung - 1 Einbaufeld APZ - 1 Verteilerfeld 7-reihig inkl. N+PE-Klemme - 1 Zählerplatz leer | B | 030 | 1 | 3997.0991 | 85371098 | 4251500276082
WMS-250-3-9-210-06 | WMS-250-3-9-210-06 EnBW Wandlermeßschrank bis 250 A zur Wandbefestigung Aufputz, Bautiefe 210mm Gr. BxHxT = 800x1400x210mm Schutzklasse II, IP41, RAL 9016 nach geltender Norm: VDE 0603-8 bestückt mit: - Geräteträger mit Abdeckungen - NH-Lastschaltleiste Größe I ein Zugang - 1 Zählerplatz verdrahtet - 1 Satz Prüfklemmen inkl. Verdrahtung - 1 Einbauplatz für Wandler inkl. Glasdeckel - 1 Satz Sammelschienen senkrecht - 1 Lastschalter 3pol. 250A - 1 Anschlusstopf für Zuleitung - 1 Einbaufeld APZ - 1 Verteilerfeld 7-reihig inkl. N+PE-Klemme - 1 Zählerplatz leer | B | 030 | 1 | 4085.1417 | 85371098 | 4251500276099
WMS-250-3-9-230-06 | WMS-250-3-9-230-06 EnBW Wandlermeßschrank bis 250 A zur Wandbefestigung Aufputz, Bautiefe 230mm Gr. BxHxT = 800x1400x230mm Schutzklasse II, IP54, RAL 7035 nach geltender Norm: VDE 0603-8 bestückt mit: - Geräteträger mit Abdeckungen - NH-Lastschaltleiste Größe I ein Zugang - 1 Zählerplatz verdrahtet - 1 Satz Prüfklemmen inkl. Verdrahtung - 1 Einbauplatz für Wandler inkl. Glasdeckel - 1 Satz Sammelschienen senkrecht - 1 Lastschalter 3pol. 250A - 1 Anschlusstopf für Zuleitung - 1 Einbaufeld APZ - 1 Verteilerfeld 7-reihig inkl. N+PE-Klemme - 1 Zählerplatz leer | B | 030 | 1 | 4378.8197 | 85371098 | 4251500276112
WMS250-3-12-360-13-MFN | WMS-250-3-12-360-13-MFN Wandlermeßschrank bis 250 A als Standverteilung, Bautiefe 360mm Gr. BxHxT = 820x1870+130x360mm Schutzklasse II, IP54, RAL 7035 bestückt mit 1 Leerplatz 800x800mm für Zählertragplatte 1 Satz Kabeleinführung unten 2 Türen mit Schwenkhebel plombierbar mit Stangenverschluß 1 Geräteträger mit Abdeckung plombierbar 1 NH-Lasttrenner Gr. 2 in Zuleitung 1 Schienensystem waagrecht 5-polig CU 30x10mm 1 Wandlereinbauplatz mit Wandlerlaschen 30x10mm 1 Lastschalter 3pol. 400A 1 Zählertragplatte mit geteilter Abdeckung 1 Spannungsversorgung und Datenverbindung für APZ 1 Satz Prüfklemmen nach TAB MFN inkl. Spannungspfadsicherungen 3x 1pol. Z10A 25kA 1 Verdrahtung der Wandler und Prüfklemmen 1 Senkrechte Schottung | B | 030 | 1 | 8000.9643 | 85371098 | 4251500286371
WMS250A01-N | WMS 250A 01-N Wandlerschrank bis 250A für den Innenbereich, Schutzart IP54, Bautiefe 230mm nach VDEW, Farbe RAL 7035, Gehäuse aus Stahlblech, Kabel von vorne einlegbar (bis max. 4x185 qmm), Türe oben mit Knebelverschluss, Türe unten mit Vierkantverschluss mit plombierbarer Abdeckung, Ausführung mit Doppelkabel auf Anfrage, bestehend aus: - Zählerschrank 800x800mm - Meßplatte 3-Feld breit - Prüfklemmensatz - Vorsicherung - Verdrahtungssatz von Wandler zu Prüfklemme - WSS mit Lastschalter 3pol. 400A - 5te Sammelschiene - Verdrahtungssatz von Prüfklemme zu Zähler - SPVK-RJ45-ZPW Spannungsversorgung Kommunikation und Datenverbindung bestehend aus: 1 LS 1pol. Z10A 25kA 1 Brücke zum Nachbarautomaten 1 Datenkabel Länge 0,5 m Stecker/Buchse 1 Hutschienenadapter RJ45 mit 2x Buchse 1 Einspeiseklemme | B | 030 | 1 | 4045.9091 | 85371098 | 4251500267356
WMS250A02-N+PE | WMS 250A 02-N+PE Wandlerschrank bis 250A für den Innenbereich, Schutzart IP54, Bautiefe 230mm nach VDEW, Farbe RAL 7035, Gehäuse aus Stahlblech, Kabel von vorne einlegbar (bis max. 4x185 qmm), Türe oben mit Knebelverschluss, Türe unten mit Vierkantverschluss mit plombierbarer Abdeckung, Ausführung mit Doppelkabel auf Anfrage, bestehend aus: - Zählerschrank 800x800mm - Meßplatte 3-Feld breit - Prüfklemmensatz - Vorsicherung - Verdrahtungssatz - WSS mit Lastschalter 3pol. 400A - 5te Sammelschiene | B | 030 | 1 | 3662.4576 | 85371098 | 4251500267363
WMS250A04-N | WMS250A04-N Wandlerschrank bis 250A für den Innenbereich, Schutzart IP54, Bautiefe 230mm nach VDEW, Farbe RAL 7035, Gehäuse aus Stahlblech, Kabel von vorne einlegbar (bis max. 4x185 qmm), Türe oben mit Knebelverschluss, Türe unten mit Vierkantverschluss mit plombierbarer Abdeckung, Ausführung mit Doppelkabel auf Anfrage, bestehend aus: - Zählerschrank 800x800mm - Meßplatte 3-Feld breit - WSS mit Lastschalter 3pol. 400A - 5te Sammelschiene - Spannungsversorgung Kommunikation und Datenverbindung bestehend aus: 1 LS 1pol. Z10A 25kA 1 Brücke zum Nachbarautomaten 1 Datenkabel Länge 0,5 m Stecker/Buchse 1 Hutschienenadapter RJ45 mit 2x Buchse 1 Einspeiseklemme - Einbau und Verdrahtung von beigestellten Wandlern und Prüfklemmen | B | 030 | 1 | 4095.2121 | 85371098 | 4251500281710
WMS400A-VBEW-N+PE | WMS400A-VBEW-N+PE Wandlerschrank bis 400A für den Innenbereich, Schutzart IP54, Schutzklasse II (schutzisoliert), Bautiefe 360mm, Farbe RAL 7035; Sockel RAL 7016, Gehäuse aus Stahlblech, Kabel von vorne einlegbar (bis max. 4x240qmm), Türe oben mit Knebelverschluss, Türe unten mit Vierkantverschluss mit plombierbarer Abdeckung, bestehend aus: - Standverteilung 360mm tief; Breite 820mm; Höhe 1870mm + Sockel 130mm - oberer Teil: 800x800mm - Messplatte: VBEW 3-Feld breit - ohne Prüfklemmensatz (muss extra bestellt werden) - ohne Verdrahtungssätze (müssen extra bestellt werden) - unterer Teil mit Einbauplatz für Wandler inkl Wandlerlaschen 30x10mm - Lastschalter 3pol. 630A - inkl. N- und PE-Schiene | B | 021 | 1 | 5012.164 | 85371098 | 4251500256527
WMS400AStw.Mü.N+PE | WMS 400A Stw. Mü. N+PE Wandlerschrank bis 400A für den Innenbereich, Schutzart IP54, Schutzklasse II (schutzisoliert), Bautiefe 360mm, Farbe RAL 7035; Sockel RAL 7016, Gehäuse aus Stahlblech, Türe oben mit Knebelverschluss, Türe unten mit Vierkantverschluss mit plombierbarer Abdeckung, bestehend aus: - Standverteilung 360mm tief; Breite 820mm; Höhe 1870mm + Sockel 130mm - oberer Teil: 800x800mm - Messplatte: VBEW 3-Feld breit - Prüfklemmensatz inkl. Vorsicherung - Verdrahtungssatz vom Wandler zum PK - unterer Teil mit Einbauplatz für Wandler - Lastschalter 3pol. 630A - 5te Sammelschiene | B | 021 | 1 | 4600.6308 | 85371098 | 4251500276129
WMS500AStw.Mü.N+PE | WMS500AStw.Mü.N+PE Wandlerschrank bis 500A für den Innenbereich, Schutzart IP54, Schutzklasse II (schutzisoliert), Bautiefe 360mm, Farbe RAL 7035; Sockel RAL 7016, Gehäuse aus Stahlblech, Kabel von vorne einlegbar (bis max. 4x240qmm), Türe oben mit Knebelverschluss, Türe unten mit Vierkantverschluss mit plombierbarer Abdeckung, bestehend aus: - Standverteilung 360mm tief; Breite 820mm; Höhe 1870mm + Sockel 130mm - oberer Teil: 800x800mm - Messplatte: VBEW 3-Feld breit - Prüfklemmensatz inkl. Vorsicherung - Verdrahtungssatz vom Wandler zum PK - unterer Teil mit Einbauplatz für Wandler - Lastschalter 3pol. 630A - 5te Sammelschiene | B | 021 | 1 | 4932.0099 | 85371098 | 4251500253441
WMSK-100-1Z-VTA-4-7-210-01 | WMSK-100-1Z-VTA-4-7-210-01 Bayernwerk Wandlermessschrank 100A BxHxT: 1050mm x 1100mm x 210mm - für den Innenbereich; Wandbefestigung Aufputz; Doppeltür - Farbe: RAL 9016 - Schutzart: IP41 - Schutzklasse II (schutzisoliert) - Stromstärke bis 100A Wandlermessung, je Direktzähler bis 63A - nach geltender Norm: VDE 0603-8 Fabr.: Alphatec bestehend aus Gehäuse - Einbauplatz für Messwandler bestückt mit Lastschalter 3pol. 125A, NH-Unterteil Gr.00 - Sammelschiene 5pol., 250A - 1 Zählerplatz für Wandlermessung bis 100A - Prüfklemmensatz inkl. Vorsicherung und Verdrahtung - 1 Zählerplatz für Direktmessung bis 63A - 1 Verteilerfeld 5-reihig - 1 APZ - 1 SPVK (Spannungsversorgung Kommunikation) | B | 032 | 1 | 4146.655 | 85371098 | 4251500276266
WMSK-100-1Z-VTA-4-7-210-02 | WMSK-100-1Z-VTA-4-7-210-02 Stadtwerke München Wandlermessschrank 100A BxHxT: 1050mm x 1100mm x 210mm - für den Innenbereich; Wandbefestigung Aufputz; Doppeltür - Farbe: RAL 9016 - Schutzart: IP41 - Schutzklasse II (schutzisoliert) - Stromstärke bis 100A Wandlermessung, je Direktzähler bis 63A - nach geltender Norm: VDE 0603-8 Fabr.: Alphatec bestehend aus Gehäuse - Einbauplatz für Messwandler bestückt mit Lastschalter 3pol. 125A, NH-Unterteil Gr.00 - Sammelschiene 5pol., 250A - 1 Zählerplatz für Wandlermessung bis 100A - Prüfklemmensatz inkl. Vorsicherung und Verdrahtung - 1 Zählerplatz für Direktmessung bis 63A - 1 Verteilerfeld 5-reihig - 1 APZ-SWM - 1 RFZ-1-3-SWM - 1 SPVK (Spannungsversorgung Kommunikation) - 1 Datenleitung RJ45-2BU-1000 | B | 031 | 1 | 4294.3228 | 85371098 | 4251500279151
WMSK-100-1Z-VTA-4-7-210-03 | WMSK-100-1Z-VTA-4-7-210-03 REWAG Wandlermessschrank 100A BxHxT: 1050mm x 1100mm x 210mm - für den Innenbereich; Wandbefestigung Aufputz; Doppeltür - Farbe: RAL 9016 - Schutzart: IP41 - Schutzklasse II (schutzisoliert) - Stromstärke bis 100A Wandlermessung, je Direktzähler bis 63A - nach geltender Norm: VDE 0603-8 Fabr.: Alphatec bestehend aus Gehäuse - Einbauplatz für Messwandler bestückt mit Lastschalter 3pol. 125A, NH-Unterteil Gr.00 - Sammelschiene 5pol., 250A - 1 Zählerplatz für Wandlermessung bis 100A - Prüfklemmensatz PK03 - 1 Zählerplatz für Direktmessung bis 63A - 1 Verteilerfeld 5-reihig - 1 APZ - 1 SPVK (Spannungsversorgung Kommunikation) | B | 031 | 1 | 4294.3228 | 85371098 | 4251500279113
WMSK-100-1Z-VTA-4-7-230-01 | WMSK-100-1Z-VTA-4-7-230-01 Bayernwerk Wandlermessschrank 100A BxHxT: 1050mm x 1100mm x 230mm - für den Innenbereich; Wandbefestigung Aufputz; Doppeltür - Farbe: RAL 7035 - Schutzart: IP54 - Schutzklasse II (schutzisoliert) - Stromstärke bis 100A Wandlermessung, je Direktzähler bis 63A - nach geltender Norm: VDE 0603-8 Fabr.: Alphatec bestehend aus Gehäuse - Einbauplatz für Messwandler bestückt mit Lastschalter 3pol. 125A, NH-Unterteil Gr.00 - Sammelschiene 5pol., 250A - 1 Zählerplatz für Wandlermessung bis 100A - Prüfklemmensatz inkl. Vorsicherung und Verdrahtung - 1 Zählerplatz für Direktmessung bis 63A - 1 Verteilerfeld 5-reihig - 1 APZ - 1 SPVK (Spannungsversorgung Kommunikation) | B | 032 | 1 | 4552.3348 | 85371098 | 4251500276297
WMSK-100-1Z-VTA-4-7-230-02 | WMSK-100-1Z-VTA-4-7-230-02 Stadtwerke München Wandlermessschrank 100A BxHxT: 1050mm x 1100mm x 230mm - für den Innenbereich; Wandbefestigung Aufputz; Doppeltür - Farbe: RAL 7035 - Schutzart: IP54 - Schutzklasse II (schutzisoliert) - Stromstärke bis 100A Wandlermessung, je Direktzähler bis 63A - nach geltender Norm: VDE 0603-8 Fabr.: Alphatec bestehend aus Gehäuse - Einbauplatz für Messwandler bestückt mit Lastschalter 3pol. 125A, NH-Unterteil Gr.00 - Sammelschiene 5pol., 250A - 1 Zählerplatz für Wandlermessung bis 100A - Prüfklemmensatz inkl. Vorsicherung und Verdrahtung - 1 Zählerplatz für Direktmessung bis 63A - 1 Verteilerfeld 5-reihig - 1 APZ-SWM - 1 RFZ-1-3-SWM - 1 SPVK (Spannungsversorgung Kommunikation) - 1 Datenleitung RJ45-2BU-1000 | B | 031 | 1 | 4699.992 | 85371098 | 4251500279168
WMSK-100-1Z-VTA-4-7-230-03 | WMSK-100-1Z-VTA-4-7-230-03 REWAG Wandlermessschrank 100A BxHxT: 1050mm x 1100mm x 230mm - für den Innenbereich; Wandbefestigung Aufputz; Doppeltür - Farbe: RAL 7035 - Schutzart: IP54 - Schutzklasse II (schutzisoliert) - Stromstärke bis 100A Wandlermessung, je Direktzähler bis 63A - nach geltender Norm: VDE 0603-8 Fabr.: Alphatec bestehend aus Gehäuse - Einbauplatz für Messwandler bestückt mit Lastschalter 3pol. 125A, NH-Unterteil Gr.00 - Sammelschiene 5pol., 250A - 1 Zählerplatz für Wandlermessung bis 100A - Prüfklemmensatz PK03 - 1 Zählerplatz für Direktmessung bis 63A - 1 Verteilerfeld 5-reihig - 1 APZ - 1 SPVK (Spannungsversorgung Kommunikation) | B | 031 | 1 | 4699.992 | 85371098 | 4251500279120
WMSK-100-2Z-VTA-5-7-210-01 | WMSK-100-2Z-VTA-5-7-210-01 Bayernwerk Wandlermessschrank 100A BxHxT: 1300mm x 1100mm x 210mm - für den Innenbereich; Wandbefestigung Aufputz; Doppeltür - Farbe: RAL 9016 - Schutzart: IP41 - Schutzklasse II (schutzisoliert) - Stromstärke bis 100A Wandlermessung, je Direktzähler bis 63A - nach geltender Norm: VDE 0603-8 Fabr.: Alphatec bestehend aus Gehäuse - Einbauplatz für Messwandler bestückt mit Lastschalter 3pol. 125A, NH-Unterteil Gr.00 - Sammelschiene 5pol., 250A - 1 Zählerplatz für Wandlermessung bis 100A - Prüfklemmensatz inkl. Vorsicherung und Verdrahtung - 2 Zählerplätze für Direktmessung bis 63A - 1 Verteilerfeld 5-reihig - 1 APZ - 1 SPVK (Spannungsversorgung Kommunikation) | B | 032 | 1 | 4653.6158 | 85371098 | 4251500267653
WMSK-100-2Z-VTA-5-7-210-02 | WMSK-100-2Z-VTA-5-7-210-02 Stadtwerke München Wandlermessschrank 100A BxHxT: 1300mm x 1100mm x 210mm - für den Innenbereich; Wandbefestigung Aufputz; Doppeltür - Farbe: RAL 9016 - Schutzart: IP41 - Schutzklasse II (schutzisoliert) - Stromstärke bis 100A Wandlermessung, je Direktzähler bis 63A - nach geltender Norm: VDE 0603-8 Fabr.: Alphatec bestehend aus Gehäuse - Einbauplatz für Messwandler bestückt mit Lastschalter 3pol. 125A, NH-Unterteil Gr.00 - Sammelschiene 5pol., 250A - 1 Zählerplatz für Wandlermessung bis 100A - Prüfklemmensatz inkl. Vorsicherung und Verdrahtung - 2 Zählerplätze für Direktmessung bis 63A - 1 Verteilerfeld 5-reihig - 1 APZ-SWM - 1 RFZ-1-3-SWM - 1 SPVK (Spannungsversorgung Kommunikation) - 1 Datenleitung RJ45-2BU-1000 | B | 031 | 1 | 4801.2625 | 85371098 | 4251500279076
WMSK-100-2Z-VTA-5-7-210-03 | WMSK-100-2Z-VTA-5-7-210-03 REWAG Wandlermessschrank 100A BxHxT: 1300mm x 1100mm x 210mm - für den Innenbereich; Wandbefestigung Aufputz; Doppeltür - Farbe: RAL 9016 - Schutzart: IP41 - Schutzklasse II (schutzisoliert) - Stromstärke bis 100A Wandlermessung, je Direktzähler bis 63A - nach geltender Norm: VDE 0603-8 Fabr.: Alphatec bestehend aus Gehäuse - Einbauplatz für Messwandler bestückt mit Lastschalter 3pol. 125A, NH-Unterteil Gr.00 - Sammelschiene 5pol., 250A - 1 Zählerplatz für Wandlermessung bis 100A - Prüfklemmensatz PK03 - 2 Zählerplätze für Direktmessung bis 63A - 1 Verteilerfeld 5-reihig - 1 APZ - 1 SPVK (Spannungsversorgung Kommunikation) | B | 031 | 1 | 4801.2625 | 85371098 | 4251500279038
WMSK-100-2Z-VTA-5-7-230-01 | WMSK-100-2Z-VTA-5-7-230-01 Bayernwerk Wandlermessschrank 100A BxHxT: 1300mm x 1100mm x 230mm - für den Innenbereich; Wandbefestigung Aufputz; Doppeltür - Farbe: RAL 7035 - Schutzart: IP54 - Schutzklasse II (schutzisoliert) - Stromstärke bis 100A Wandlermessung, je Direktzähler bis 63A - nach geltender Norm: VDE 0603-8 Fabr.: Alphatec bestehend aus Gehäuse - Einbauplatz für Messwandler bestückt mit Lastschalter 3pol. 125A, NH-Unterteil Gr.00 - Sammelschiene 5pol., 250A - 1 Zählerplatz für Wandlermessung bis 100A - Prüfklemmensatz inkl. Vorsicherung und Verdrahtung - 2 Zählerplätze für Direktmessung bis 63A - 1 Verteilerfeld 5-reihig - 1 APZ - 1 SPVK (Spannungsversorgung Kommunikation) | B | 032 | 1 | 5118.585 | 85371098 | 4251500200148
WMSK-100-2Z-VTA-5-7-230-02 | WMSK-100-2Z-VTA-5-7-210-02 Stadtwerke München Wandlermessschrank 100A BxHxT: 1300mm x 1100mm x 230mm - für den Innenbereich; Wandbefestigung Aufputz; Doppeltür - Farbe: RAL 7035 - Schutzart: IP54 - Schutzklasse II (schutzisoliert) - Stromstärke bis 100A Wandlermessung, je Direktzähler bis 63A - nach geltender Norm: VDE 0603-8 Fabr.: Alphatec bestehend aus Gehäuse - Einbauplatz für Messwandler bestückt mit Lastschalter 3pol. 125A, NH-Unterteil Gr.00 - Sammelschiene 5pol., 250A - 1 Zählerplatz für Wandlermessung bis 100A - Prüfklemmensatz inkl. Vorsicherung und Verdrahtung - 2 Zählerplätze für Direktmessung bis 63A - 1 Verteilerfeld 5-reihig - 1 APZ-SWM - 1 RFZ-1-3-SWM - 1 SPVK (Spannungsversorgung Kommunikation) - 1 Datenleitung RJ45-2BU-1000 | B | 031 | 1 | 5266.2318 | 85371098 | 4251500279083
WMSK-100-2Z-VTA-5-7-230-03 | WMSK-100-2Z-VTA-5-7-210-02 REWAG Wandlermessschrank 100A BxHxT: 1300mm x 1100mm x 230mm - für den Innenbereich; Wandbefestigung Aufputz; Doppeltür - Farbe: RAL 7035 - Schutzart: IP54 - Schutzklasse II (schutzisoliert) - Stromstärke bis 100A Wandlermessung, je Direktzähler bis 63A - nach geltender Norm: VDE 0603-8 Fabr.: Alphatec bestehend aus Gehäuse - Einbauplatz für Messwandler bestückt mit Lastschalter 3pol. 125A, NH-Unterteil Gr.00 - Sammelschiene 5pol., 250A - 1 Zählerplatz für Wandlermessung bis 100A - Prüfklemmensatz PK03 - 2 Zählerplätze für Direktmessung bis 63A - 1 Verteilerfeld 5-reihig - 1 APZ - 1 SPVK (Spannungsversorgung Kommunikation) | B | 031 | 1 | 5266.2318 | 85371098 | 4251500279045
WMSK-100-3-7-210-01-VTA | WMSK-100-3-7-210-01-VTA-Bayernwerk Wandlerschrank für Innenmontage AVK, BxHxT = 800x1100x210 mm, SKII,IP41,RAL 9016, Fabr.: Alphatec bestehend aus Gehäuse, Einzeltür mit Drehriegel, 1 Satz Kabeleinführungen oben NF1 1 Satz Kabeleinführungen unten NF2 1 Anschlußtopf AST63 zusätzlich unten 1 SS-System 5pol., 200 A 1 Satz Anschlußklemmen für Cu bis 50qmm 1 NH Unterteil Gr. 00 als Vorsicherung 1 Verdrahtung vom NH-Unterteil zum Wandler 1 Einbauplatz für VNB Wandler (Wandlerlaschen 30x5mm verzinnt) incl. plombierbarer Abdeckung und Sichtscheibe 1 Lasttrennschalter 3pol., 125 A 1 Klemmstein 2pol. 35qmm für 2 Abgänge 1 Zählerplatz 250x450mm 1 Anschlußraum 250x150 mm für Prüfklemmen inkl. plombierbarer Abdeckung und Glasdeckel 1 Prüfklemmensatz PK-BW inkl. 3LS 1pol., Z10 A, 25 kA 1 Verdrahtungssatz Wandler-PK inkl. Einbau 1 Verteilerfeld 5-reihig 1 APZ-Platz 1 SPVK (Spannungsversorgung Kommunikation) 1 Datenleitung RJ45-2BU-1000 | B | 032 | 1 | 3457.7138 | 85371098 | 4251500258842
WMSK-100-3-7-210-02-VTA | WMSK-100-3-7-210-02-VTA Stadtwerke München Wandlerschrank für Innenmontage AVK, BxHxT = 800x1100x210 mm, SKII,IP41,RAL 9016, Fabr.: Alphatec bestehend aus Gehäuse, Einzeltür mit Drehriegel, 1 Satz Kabeleinführungen oben NF1 1 Satz Kabeleinführungen unten NF2 1 Anschlußtopf AST63 zusätzlich unten 1 SS-System 5pol., 200 A 1 Satz Anschlußklemmen für Cu bis 50qmm 1 NH Unterteil Gr. 00 als Vorsicherung 1 Verdrahtung vom NH-Unterteil zum Wandler 1 Einbauplatz für VNB Wandler (Wandlerlaschen 30x5mm verzinnt) incl. plombierbarer Abdeckung und Sichtscheibe 1 Lasttrennschalter 3pol., 125 A 1 Klemmstein 2pol. 35qmm für 2 Abgänge 1 Zählerplatz 250x450mm 1 Anschlußraum 250x150 mm für Prüfklemmen inkl. plombierbarer Abdeckung und Glasdeckel 1 Prüfklemmensatz PK-SWM inkl. 3LS 1pol., B10 A, 25 kA 1 Verdrahtungssatz Wandler-PK inkl. Einbau 1 Verteilerfeld 5-reihig 1 APZ-Platz 1 SPVK (Spannungsversorgung Kommunikation) 1 Datenleitung RJ45-2BU-1000 | B | 031 | 1 | 3605.3605 | 85371098 | 4251500278994
WMSK-100-3-7-210-03-VTA | WMSK-100-3-7-210-03-VTA-REWAG Wandlerschrank für Innenmontage AVK, BxHxT = 800x1100x210 mm, SKII,IP41,RAL 9016, Fabr.: Alphatec bestehend aus Gehäuse, Einzeltür mit Drehriegel, 1 Satz Kabeleinführungen oben NF1 1 Satz Kabeleinführungen unten NF2 1 Anschlußtopf AST63 zusätzlich unten 1 SS-System 5pol., 200 A 1 Satz Anschlußklemmen für Cu bis 50qmm 1 NH Unterteil Gr. 00 als Vorsicherung 1 Verdrahtung vom NH-Unterteil zum Wandler 1 Einbauplatz für VNB Wandler (Wandlerlaschen 30x5mm verzinnt) incl. plombierbarer Abdeckung und Sichtscheibe 1 Lasttrennschalter 3pol., 125 A 1 Klemmstein 2pol. 35qmm für 2 Abgänge 1 Zählerplatz 250x450mm 1 Anschlußraum 250x150 mm für Prüfklemmen inkl. plombierbarer Abdeckung und Glasdeckel 1 Prüfklemmensatz PK03 inkl. 3LS 1pol., Z10 A, 25 kA 1 Verdrahtungssatz Wandler-PK inkl. Einbau 1 Verteilerfeld 5-reihig 1 APZ-Platz 1 SPVK (Spannungsversorgung Kommunikation) 1 Datenleitung RJ45-2BU-1000 | B | 031 | 1 | 3605.3605 | 85371098 | 4251500279007
WMSK-100-3-7-230-01-VTA | WMSK-100-3-7-230-01-VTA-Bayernwerk Wandlerschrank für Innenmontage AVK, BxHxT = 800x1100x230 mm, SKII,IP54,RAL 7035, Fabr.: Alphatec bestehend aus Gehäuse, Einzeltür mit Drehriegel, 1 Satz Kabeleinführungen oben SF45 1 Satz Kabeleinführungen unten SF41 1 Anschlußtopf AST63 zusätzlich unten 1 SS-System 5pol., 200 A 1 Satz Anschlußklemmen für Cu bis 50qmm 1 NH Unterteil Gr. 00 als Vorsicherung 1 Verdrahtung vom NH-Unterteil zum Wandler 1 Einbauplatz für VNB Wandler (Wandlerlaschen 30x5mm verzinnt) incl. plombierbarer Abdeckung und Sichtscheibe 1 Lasttrennschalter 3pol., 125 A 1 Klemmstein 2pol. 35qmm für 2 Abgänge 1 Zählerplatz 250x450mm 1 Anschlußraum 250x150 mm für Prüfklemmen inkl. plombierbarer Abdeckung und Glasdeckel 1 Prüfklemmensatz PK-BW inkl. 3LS 1pol., Z10 A, 25 kA 1 Verdrahtungssatz Wandler-PK inkl. Einbau 1 Verteilerfeld 5-reihig 1 APZ-Platz 1 SPVK (Spannungsversorgung Kommunikation) | B | 032 | 1 | 3738.7829 | 85371098 | 4251500263372
WMSK-100-3-7-230-02-VTA | WMSK-100-3-7-230-02-VTA-Stadtwerke München Wandlerschrank für Innenmontage AVK, BxHxT = 800x1100x230 mm, SKII,IP54,RAL 7035, Fabr.: Alphatec bestehend aus Gehäuse, Einzeltür mit Schwenkhebel, 1 Satz Kabeleinführungen oben SF45 1 Satz Kabeleinführungen unten SF41 1 Anschlußtopf AST63 zusätzlich unten 1 SS-System 5pol., 200 A 1 Satz Anschlußklemmen für Cu bis 50qmm 1 NH Unterteil Gr. 00 als Vorsicherung 1 Verdrahtung vom NH-Unterteil zum Wandler 1 Einbauplatz für VNB Wandler (Wandlerlaschen 30x5mm verzinnt) incl. plombierbarer Abdeckung und Sichtscheibe 1 Lasttrennschalter 3pol., 125 A 1 Klemmstein 2pol. 35qmm für 2 Abgänge 1 Zählerplatz 250x450mm 1 Anschlußraum 250x150 mm für Prüfklemmen inkl. plombierbarer Abdeckung und Glasdeckel 1 Prüfklemmensatz PK-SWM inkl. 3LS 1pol., B10 A, 25 kA 1 Verdrahtungssatz Wandler-PK inkl. Einbau 1 Verteilerfeld 5-reihig 1 APZ-Platz 1 SPVK (Spannungsversorgung Kommunikation) 1 Datenleitung RJ45-2BU-1000 | B | 031 | 1 | 3886.4506 | 85371098 | 4251500278949
WMSK-100-3-7-230-03-VTA | WMSK-100-3-7-210-02-VTA-REWAG Wandlerschrank für Innenmontage AVK, BxHxT = 800x1100x230 mm, SKII,IP54,RAL 7035, Fabr.: Alphatec bestehend aus Gehäuse, Einzeltür mit Drehriegel, 1 Satz Kabeleinführungen oben SF45 1 Satz Kabeleinführungen unten SF41 1 Anschlußtopf AST63 zusätzlich unten 1 SS-System 5pol., 200 A 1 Satz Anschlußklemmen für Cu bis 50qmm 1 NH Unterteil Gr. 00 als Vorsicherung 1 Verdrahtung vom NH-Unterteil zum Wandler 1 Einbauplatz für VNB Wandler (Wandlerlaschen 30x5mm verzinnt) incl. plombierbarer Abdeckung und Sichtscheibe 1 Lasttrennschalter 3pol., 125 A 1 Klemmstein 2pol. 35qmm für 2 Abgänge 1 Zählerplatz 250x450mm 1 Anschlußraum 250x150 mm für Prüfklemmen inkl. plombierbarer Abdeckung und Glasdeckel 1 Prüfklemmensatz PK03 inkl. 3LS 1pol., Z10 A, 25 kA 1 Verdrahtungssatz Wandler-PK inkl. Einbau 1 Verteilerfeld 5-reihig 1 APZ-Platz 1 SPVK (Spannungsversorgung Kommunikation) | B | 031 | 1 | 3886.4506 | 85371098 | 4251500278901
WMSK-100-5-7-210-01-VTA | WMSK-100-5-7-210-01-VTA Bayernwerk Wandlerschrank für Innenmontage AVK, BxHxT = 1300x1100x210mm, SKII,IP41,RAL 9016, Stromstärke bis 100A, nach geltender Norm: VDE 0603-8 Fabr.: Alphatec - Gehäuse, Doppeltür mit Drehriegel, - 1 Satz Kabeleinführungen oben NF1 - 1 Satz Kabeleinführungen unten NF2 - 1 Anschlußtopf AST63 zusätzlich unten - 2 SS-System 5pol., 200 A - 1 Satz Anschlußklemmen für Cu bis 50qmm - 2 NH Unterteil Gr. 00 als Vorsicherung - 2 Verdrahtung vom NH-Unterteil zum Wandler - 2 Einbauplatz für VNB Wandler (Wandlerlaschen 30x5mm verzinnt) inkl. plombierbarer Abdeckung und Sichtscheibe - 2 Lasttrennschalter 3pol., 125 A - 2 Klemmstein 2pol. 35qmm für 2 Abgänge - 2 Zählerplatz 250x450mm - 2 Anschlußraum 250x150 mm für Prüfklemmen inkl. plombierbarer Abdeckung und Glasdeckel - 2 Prüfklemmensatz PK-BW inkl. 3LS 1pol., Z10 A, 25 kA - 2 Verdrahtungssatz Wandler-PK inkl. Einbau - 1 Verteilerfeld 5-reihig - 1 APZ-Platz - 1 SPVK (Spannungsversorgung Kommunikation) - 1 Eigenverb | B | 032 | 1 | 6668.472 | 85371098 | 4251500299753
WMSK-100-5-7-230-01-VTA | WMSK-100-5-7-230-01-VTA Bayernwerk Wandlerschrank für Innenmontage AVK, BxHxT = 1300x1100x230mm, SKII,IP54,RAL7035, Stromstärke bis 100A, nach geltender Norm: VDE 0603-8 Fabr.: Alphatec - Gehäuse, Doppeltür mit Drehriegel, - 1 Satz Kabeleinführungen oben NF1 - 1 Satz Kabeleinführungen unten NF2 - 1 Anschlußtopf AST63 zusätzlich unten - 1 SS-System 5pol., 200 A - 1 Satz Anschlußklemmen für Cu bis 50qmm - 2 NH Unterteil Gr. 00 als Vorsicherung - 2 Verdrahtung vom NH-Unterteil zum Wandler - 1 Einbauplatz für VNB Wandler (Wandlerlaschen 30x5mm verzinnt) inkl. plombierbarer Abdeckung und Sichtscheibe - 2 Lasttrennschalter 3pol., 125 A - 2 Klemmstein 2pol. 35qmm für 2 Abgänge - 2 Zählerplatz 250x450mm - 2 Anschlußraum 250x150 mm für Prüfklemmen inkl. plombierbarer Abdeckung und Glasdeckel - 2 Prüfklemmensatz PK-BW inkl. 3LS 1pol., Z10 A, 25 kA - 2 Verdrahtungssatz Wandler-PK inkl. Einbau - 1 Verteilerfeld 5-reihig - 1 APZ-Platz - 1 SPVK (Spannungsversorgung Kommunikation) - 1 Eigenverbr | B | 032 | 1 | 7133.4308 | 85371098 | 4251500299760
WP100 | 3x Aufsteckstromwandler PSA 113 100/5A 2,5VA Kl.1 30x10, EFEN Verdrahtet | E | 051 | 1 | 326.72 | 85371098 | 4251500253250
WP150 | 3x Aufsteckstromwandler PSA 113 150/5A 2,5VA Kl.1 30x10, EFEN Verdrahtet | E | 051 | 1 | 326.72 | 85371098 | 4251500276372
WP200 | 3x Aufsteckstromwandler PSA 113 200/5A 2,5VA Kl.1 30x10, EFEN Verdrahtet | E | 051 | 1 | 326.72 | 85371098 | 4251500253267
WP250 | 3x Aufsteckstromwandler PSA 113 250/5A 2,5VA Kl.1 30x10, EFEN Verdrahtet | E | 051 | 1 | 326.72 | 85371098 | 4251500253274
WP300 | 3x Aufsteckstromwandler PSA 113 300/5A 2,5VA Kl.1 30x10, EFEN Verdrahtet | E | 051 | 1 | 326.72 | 85371098 | 4251500253281
WP400 | 3x Aufsteckstromwandler PSA 113 400/5A 2,5VA Kl.1 30x10, EFEN Verdrahtet | E | 051 | 1 | 326.72 | 85371098 | 4251500253298
WP500 | 3x Aufsteckstromwandler PSA 413 500/5A 2,5VA Kl.1 50x10, EFEN Verdrahtet | E | 051 | 1 | 326.72 | 85371098 | 4251500253304
WSSStw.Mü.250APEN | WSS Stw. Mü. 250A PEN Wandlerschrank bis 250A BxHxT = 800x800x230mm, für den Innenbereich, Schutzart IP54, Stadtwerke München, Farbe RAL 7035, Gehäuse aus Stahlblech, Kabel von vorne einlegbar (bis max. 4x185 qmm), Türe oben mit Knebelverschluss, Türe unten mit Vierkantverschluss mit plombierbarer Abdeckung, Ausführung mit Doppelkabel auf Anfrage, inkl. Lastschalter 3pol. 400A | B | 030 | 1 | 2011.426 | 85371098 | 4251500299777
WSSVDEW250A | WSS VDEW 250A Wandlerschrank bis 250A BxHxT = 800x800x230mm, für den Innenbereich, Schutzart IP54, nach VDEW, Farbe RAL 7035, Gehäuse aus Stahlblech, Kabel von vorne einlegbar (bis max. 4x185 qmm), Türe oben mit Knebelverschluss, Türe unten mit Vierkantverschluss mit plombierbarer Abdeckung, Ausführung mit Doppelkabel auf Anfrage, inkl. Lastschalter 3pol. 400A | B | 030 | 1 | 1904.7637 | 85371098 | 4251500267677
Z-N-PE | Z-N-PE Zusätzliche N-PE Schiene für Kellerlicht | B | 120 | 1 | 11.4341 | 85369001 | 4251500267707
ZGVDEW | ZG VDEW Gehäuse aus Stahblech Größe: BxHxT = 800x800x230 mm für Innenmontage Schutzart IP54, Schutzklasse I Farbe: RAL 7035 bestückt mit: 1 Satz Befestigungsbolzen für Zählerwechselplatte 1 Türe mit geschäumter Dichtung - Verschluss Knebelvorreiber 1 Sichtscheibe in Türe 2 Kabeleinführungen M50 unten 1 Kabeleinführung M50 rechts und links 1 Kabeleinführung M20 rechts und links 1 Satz Wandhalterung 1 Verpackung | B | 030 | 1 | 614.6091 | 85371098 | 4251500267714
ZH-300-PHZ | Zählerhaube transparent, 300x250mm; inkl. Geschäumter Dichtung IP54, 4x Befestigungsschrauben | B | 090 | 1 | 90.1615 | 85389099 | 4251500267721
ZH-375-PHZ | Zählerhaube transparent, 375x250mm; inkl. Geschäumter Dichtung IP54, 4x Befestigungsschrauben | B | 090 | 1 | 95.2387 | 85389099 | 4251500267738
ZH-450-PHZ | Zählerhaube transparent, 450x250mm; inkl. Geschäumter Dichtung IP54, 4x Befestigungsschrauben | B | 090 | 1 | 98.2913 | 85389099 | 4251500267745
ZP12-1EHZ-Alpha | Zählereinbauplatz, 250x300mm, 1x eingebauter eHZ-Einbauadapter, 1x Reservezählerplatz, Einbau auf Alphatec-Geräteträger, passend für Feldabdeckungen PRL und PS | B | 090 | 1 | 220.6991 | 85389099 | 4251500267752
ZP12-2EHZ-Alpha | Zählereinbauplatz, 250x300mm, 2x eingebauter eHZ-Einbauadapter, Einbau auf Alphatec-Geräteträger, passend für Feldabdeckungen PRL und PS | B | 090 | 1 | 301.7134 | 85389099 | 4251500267769
ZP12-Alpha | Zählereinbauplatz, 250x300mm, inkl. Befestigungsmaterial, Einbau auf Alphatec-Geräteträger, passend für Feldabdeckungen PRL und PS | B | 090 | 1 | 108.9596 | 85389099 | 4251500277522
ZP13-Alpha | Zählereinbauplatz, 250x450mm, inkl. Befestigungsmaterial, Einbau auf Alphatec-Geräteträger, passend für Feldabdeckungen PRL und PS | B | 090 | 1 | 125.7226 | 85389099 | 4251500277430
ZPBTNC255 | Kombiableiter für Gebäude ohne äußeren Blitzschutz | B | 120 | 1 | 502.8591 | 85354000 | 4251500267790
ZPBTT255 | Kombiableiter für Gebäude ohne äußeren Blitzschutz | B | 120 | 1 | 502.8591 | 85354000 | 4251500267806
ZPTNC255 | Kombiableiter für Gebäude mit äußeren Blitzschutz | B | 120 | 1 | 502.8591 | 85354000 | 4251500267813
ZPTT255 | Kombiableiter für Gebäude mit äußeren Blitzschutz | B | 120 | 1 | 660.3035 | 85354000 | 4251500267820
ZPW-VDEW2 | Isolierstoffmontageplatte 2-feldrig unverdrahtet Isolierstoffmontageplatte für Wandlermessung mit 2 Zählerplätzen, 500 mm x 750 mm x 24 mm ausgerüstet mit 2 Griffen, 2 Zählerkreuzen einschl. Zählerschrauben montiert, plombierbare, transparente Abdeckung über dem unteren Anschlussraum, abnehmbare Frontplatte mit Leitungskanal für Modemleitung, mit Hutschiene auf Abstandhaltern und Leitungskanal 40 x 60 mm, Zählerfeld links Aussparung 140 x 50 mm, Zählerfeld rechts Vorprägung 75 x 20 mm und 140 x 50 mm. | B | 120 | 1 | 457.1332 | 85381000 | 4251500267875
ZPW3-21VDEW | Messplatte 3-Feld breit Größe: BxH = 750x750 mm bestückt mit: 4 Bohrungen zur Befestigung 3 Zählerplätze 250x450 mm 1 Einbaufeld 300 mm hoch mit Abdeckung 2-Feld breit plombierbar inkl. Tragschiene + Kabelkanal 1 Einbaufeld 300 mm hoch mit Abdeckung 1-Feld breit plombierbar inkl. Tragschiene | B | 100 | 1 | 558.7289 | 85381000 | 4251500267882
ZPWVDEW | Messplatte 3-Feld breit, BxH=750x750mm, Abdeckung durchgehend | B | 100 | 1 | 456.808 | 85381000 | 4251500267837
ZS-PKV112 | Zwischensockel für Polyesterkabelverteiler Für spätere Umrüstung auf Hochwassersockel oder für Montage auf flachem Grund. passend für: PKV112ES und DS | P | 080 | 1 | 827.3463 | 39269097 | 4251500235539
ZS-PKV140-250 | Zwischensockel 250mm für Polyesterkabelverteiler PKV140 passend für: PKV114ES und DS Zur Montage auf dem Betonboden vordere Blende abnehmbar Farbe RAL7035 | P | 080 | 1 | 919.5114 | 39269097 | 4251500281444
ZS-PKV58 | Zwischensockel für Polyesterkabelverteiler Für spätere Umrüstung auf Hochwassersockel oder für Montage auf flachem Grund. passend für: PKV58ES und DS | P | 080 | 1 | 682.2067 | 39269097 | 4251500235584
ZS-PKV80 | Zwischensockel für Polyesterkabelverteiler Für spätere Umrüstung auf Hochwassersockel oder für Montage auf flachem Grund. passend für: PKV80ES und DS | P | 080 | 1 | 676.3218 | 39269097 | 4251500235713
ZS196 | Zwischensteg für Leerfeldabdeckung | B | 120 | 1 | 1.9511 | 39269097 | 4251500267899
ZV-16 | ZV-16 Zählerverdrahtung 16 mm² (nur bei 3-Punkt) | B | 140 | 1 | 59.1741 | 85444290 | 4251500267950
ZVS | ZVS Schließung universal Zylinderschloss | B | 140 | 1 | 22.3961 | 83015000 | 4251500267967
ZVS-S | ZVS-S Schließung universal Zylinderschloss Ersatzschlüssel | B | 140 | 1 | 2.9792 | 83017000 | 4251500267974